## część 10
[83 empty] | Formularz:PO/WSSE-10-05 | [25 empty] | Załącznik nr 1
ROCZNE ZAPOTRZEBOWANIE
Formularz cenowy/przedmiot zamówienia/harmonogram dostaw - Szkło laboratoryjne - II kwart.2022r. - I kwart.2023r.
Lp. | Nazwa materiału | Charakterystyka/szczegółowy opis | j.m./ opakowanie | Zbiorcze zapotrzebowanie na 2021/2022 | [15 empty] | OMiP | [15 empty] | OBŻZiPU | [15 empty] | OBŚ | [15 empty] | OAI | [15 empty] | OBŚPBR | [15 empty] | ogółem | Cena jednostkowa netto | Stawka vat | Wartość netto | Wartość brutto | Cena jednostkowa netto | Cena jednostkowa brutto | VAT (%) | Wartość netto (ilość ogółem x cena jednostkowa netto) | Wartość brutto (ilość ogółem x cena jednostkowa brutto)
|  |  |  | 2021r. | [11 empty] | 2022r. |  |  |  | 2022 | [11 empty] | 2023 |  |  |  | 2022 | [11 empty] | 2023 |  |  |  | 2022 | [11 empty] | 2023 |  |  |  | 2022 | [11 empty] | 2023 |  |  |  | 2022 | [11 empty] | 2023
|  |  |  | kwiecień | maj | czerwiec | II kw. | lipiec | sierpień | wrzesień | III kw. | październik | listopad | grudzień | IV kw. | styczeń | luty | marzec | I kw. | kwiecień | maj | czerwiec | II kw. | lipiec | sierpień | wrzesień | III kw. | październik | listopad | grudzień | IV kw. | styczeń | luty | marzec | I kw. | kwiecień | maj | czerwiec | II kw. | lipiec | sierpień | wrzesień | III kw. | październik | listopad | grudzień | IV kw. | styczeń | luty | marzec | I kw. | kwiecień | maj | czerwiec | II kw. | lipiec | sierpień | wrzesień | III kw. | październik | listopad | grudzień | IV kw. | styczeń | luty | marzec | I kw. | kwiecień | maj | czerwiec | II kw. | lipiec | sierpień | wrzesień | III kw. | październik | listopad | grudzień | IV kw. | styczeń | luty | marzec | I kw. | kwiecień | maj | czerwiec | II kw. | lipiec | sierpień | wrzesień | III kw. | październik | listopad | grudzień | IV kw. | styczeń | luty | marzec | I kw.
Część 10
1 | butelka szklana brązowa z kroplomierzem | butelka szklana 100ml brązowa z kroplomierzem | szt | 0 | 0 | 0 | 0 | 0 | 0 | 0 | 0 | 0 | 0 | 0 | 0 | 0 | 0 | 4 | 4 |  |  |  | 0 |  |  |  | 0 |  |  |  | 0 |  |  | 4 | 4 |  |  |  | 0 |  |  |  | 0 |  |  |  | 0 |  |  |  | 0 |  |  |  | 0 |  |  |  | 0 |  |  |  | 0 |  |  |  | 0 |  |  |  | 0 |  |  |  | 0 |  |  |  | 0 |  |  |  | 0 |  |  |  | 0 |  |  |  | 0 |  |  |  | 0 |  |  |  | 0 | 4 | [7 empty] | 0 | 0
2 | Butla szklana oranż kwadratowa do biuret i dozowników, pojemnośc 1000ml | gwint A45 | szt. | 1 | 0 | 0 | 1 | 0 | 0 | 0 | 0 | 0 | 0 | 0 | 0 | 0 | 0 | 0 | 0 | 1 |  |  | 1 |  |  |  | 0 |  |  |  | 0 |  |  |  | 0 |  |  |  | 0 |  |  |  | 0 |  |  |  | 0 |  |  |  | 0 |  |  |  | 0 |  |  |  | 0 |  |  |  | 0 |  |  |  | 0 |  |  |  | 0 |  |  |  | 0 |  |  |  | 0 |  |  |  | 0 |  |  |  | 0 |  |  |  | 0 |  |  |  | 0 |  |  |  | 0 | 1 | [7 empty] | 0 | 0
3 | butla szklana ze szkła bursztynowego | butla szklana Duran pojemność 1000ml szkło bursztynowe (niemalowane) z podziałką wskazującą pojemność nominalną, obustronie wklęsła z oznaczoną powierzchnią do etykietowania gwint GL45 | op(4szt) | 1 | 0 | 0 | 1 | 0 | 0 | 0 | 0 | 0 | 0 | 0 | 0 | 0 | 0 | 0 | 0 |  |  |  | 0 |  |  |  | 0 |  |  |  | 0 |  |  |  | 0 | 1 |  |  | 1 |  |  |  | 0 |  |  |  | 0 |  |  |  | 0 |  |  |  | 0 |  |  |  | 0 |  |  |  | 0 |  |  |  | 0 |  |  |  | 0 |  |  |  | 0 |  |  |  | 0 |  |  |  | 0 |  |  |  | 0 |  |  |  | 0 |  |  |  | 0 |  |  |  | 0 | 1 | [7 empty] | 0 | 0
4 | cylinder miarowy | poj. 1000ml, szkło bromokrzemowe, klasa A, z certyfikatem serii, wysoki z wylewem, sześciokątną podstawą i niebieską skalą, podziałka co 1,0 ml | szt. | 0 | 0 | 0 | 0 | 1 | 0 | 0 | 1 | 0 | 0 | 0 | 0 | 0 | 0 | 0 | 0 |  |  |  | 0 |  |  |  | 0 |  |  |  | 0 |  |  |  | 0 |  |  |  | 0 |  |  |  | 0 |  |  |  | 0 |  |  |  | 0 |  |  |  | 0 | 1 |  |  | 1 |  |  |  | 0 |  |  |  | 0 |  |  |  | 0 |  |  |  | 0 |  |  |  | 0 |  |  |  | 0 |  |  |  | 0 |  |  |  | 0 |  |  |  | 0 |  |  |  | 0 | 1 | [7 empty] | 0 | 0
5 | cylinder miarowy | poj. 10 ml, klasy A, z certyfikatem serii,wysoki z wylewem, ze szklaną sześciokątką stopką, szkło borokrzemowe, skalowany na wlew, skala niebieska, podziałka z dokładnością 0,2ml. Skala naniesiona kolorem niebieskim. Wzorcowane na „In”. Wyprodukowane zgodnie z DIN EN ISO 4788. | szt. | 8 | 0 | 0 | 8 | 0 | 0 | 0 | 0 | 0 | 0 | 0 | 0 | 0 | 0 | 0 | 0 |  |  |  | 0 |  |  |  | 0 |  |  |  | 0 |  |  |  | 0 | 8 |  |  | 8 |  |  |  | 0 |  |  |  | 0 |  |  |  | 0 |  |  |  | 0 |  |  |  | 0 |  |  |  | 0 |  |  |  | 0 |  |  |  | 0 |  |  |  | 0 |  |  |  | 0 |  |  |  | 0 |  |  |  | 0 |  |  |  | 0 |  |  |  | 0 |  |  |  | 0 | 8 | [7 empty] | 0 | 0
6 | elektroda do pH-jonometru Elmetron CPI-505 | elektroda pH kombinowana typ IJ44Ct z czujnikiem temperatury z nałożoną tulejką do pomiaru pH w pastach, kremach lub żywności (Ionode, Combination pH Electrode BNC/RCA 1,5m Cable) - do pH-jonometru Elmetron CPI-505, świadectwo wzorcowania. Gwarancja min. 12 miesięcy | szt | 0 | 0 | 0 | 0 | 0 | 0 | 0 | 0 | 0 | 0 | 0 | 0 | 0 | 0 | 1 | 1 |  |  |  | 0 |  |  |  | 0 |  |  |  | 0 |  |  |  | 0 |  |  |  | 0 |  |  |  | 0 |  |  |  | 0 |  |  | 1 | 1 |  |  |  | 0 |  |  |  | 0 |  |  |  | 0 |  |  |  | 0 |  |  |  | 0 |  |  |  | 0 |  |  |  | 0 |  |  |  | 0 |  |  |  | 0 |  |  |  | 0 |  |  |  | 0 |  |  |  | 0 | 1 | [7 empty] | 0 | 0
7 | Elektroda szklana typ A 7780 NTC30 DIN N | Szklany trzon, 3x złącze ceramiczne, żelowy elektrolit, układ odniesienia Silamid®, czujnik temperatury NTC 30 kOhm, membrana kulkowa, szkło A, 1 m kabel stały z wtykiem bananowym DIN + 4 mm, długość 120 mm, 12 mm Ø, -5…+80 °C, 0…14 pH | szt | 0 | 1 | 0 | 1 | 0 | 0 | 0 | 0 | 0 | 0 | 0 | 0 | 0 | 0 | 0 | 0 |  |  |  | 0 |  |  |  | 0 |  |  |  | 0 |  |  |  | 0 |  | 1 |  | 1 |  |  |  | 0 |  |  |  | 0 |  |  |  | 0 |  |  |  | 0 |  |  |  | 0 |  |  |  | 0 |  |  |  | 0 |  |  |  | 0 |  |  |  | 0 |  |  |  | 0 |  |  |  | 0 |  |  |  | 0 |  |  |  | 0 |  |  |  | 0 |  |  |  | 0 | 1 | [7 empty] | 0 | 0
8 | eza platynowo-irydowa | eza z drutu platynowo-irydowego Ø 0,6mm, pętla Ø wewn. 1mm | szt. | 0 | 0 | 0 | 0 | 0 | 6 | 0 | 6 | 0 | 0 | 0 | 0 | 0 | 0 | 0 | 0 |  |  |  | 0 |  |  |  | 0 |  |  |  | 0 |  |  |  | 0 |  |  |  | 0 |  |  |  | 0 |  |  |  | 0 |  |  |  | 0 |  |  |  | 0 |  | 6 |  | 6 |  |  |  | 0 |  |  |  | 0 |  |  |  | 0 |  |  |  | 0 |  |  |  | 0 |  |  |  | 0 |  |  |  | 0 |  |  |  | 0 |  |  |  | 0 |  |  |  | 0 | 6 | [7 empty] | 0 | 0
9 | Filtr zabezpieczający 3 um | filtr 3 um do pipety VITLAB dostosowanej do pipet od 0,1-100ml | op.(10szt.) | 0 | 0 | 0 | 0 | 1 | 0 | 0 | 1 | 0 | 0 | 0 | 0 | 0 | 0 | 0 | 0 |  |  |  | 0 |  |  |  | 0 |  |  |  | 0 |  |  |  | 0 |  |  |  | 0 |  |  |  | 0 |  |  |  | 0 |  |  |  | 0 |  |  |  | 0 | 1 |  |  | 1 |  |  |  | 0 |  |  |  | 0 |  |  |  | 0 |  |  |  | 0 |  |  |  | 0 |  |  |  | 0 |  |  |  | 0 |  |  |  | 0 |  |  |  | 0 |  |  |  | 0 | 1 | [7 empty] | 0 | 0
10 | filtry strzykawkowe RC (regenerowana celuloza) | filtry strzykawkowe RC (regenerowana celuloza) . Membrany hydrofilowe o bardzo niskiej adsorpcji. Zalecane do filtracji polarnych i średnio polarnych roztworów wodnych i wodno-organicznych. Ø membrany 25mm, wielkość porów 0,45 µm, obudowa z PP, niesterylne | op. (500szt.) | 0 | 0 | 0 | 0 | 0 | 0 | 1 | 1 | 0 | 0 | 0 | 0 | 0 | 0 | 1 | 1 |  |  |  | 0 |  |  |  | 0 |  |  |  | 0 |  |  |  | 0 |  |  |  | 0 |  |  |  | 0 |  |  |  | 0 |  |  |  | 0 |  |  |  | 0 |  |  | 1 | 1 |  |  |  | 0 |  |  |  | 0 |  |  |  | 0 |  |  |  | 0 |  |  |  | 0 |  |  | 1 | 1 |  |  |  | 0 |  |  |  | 0 |  |  |  | 0 |  |  |  | 0 | 2 | [7 empty] | 0 | 0
11 | fiolka szklana zakręcana, z podziałką, z zakrętką PP | Fiolka ze szpiczasto-stożkowym wnętrzem. Wykonana ze szkła borokrzemowego Wheaton 33. Zakrętka z PP, z otworem i septą z gumy/teflonu, pojemność 5,0ml, wysokość 65mm średnica 20mm | szt. | 4 | 0 | 0 | 4 | 0 | 0 | 0 | 0 | 0 | 0 | 0 | 0 | 0 | 0 | 0 | 0 |  |  |  | 0 |  |  |  | 0 |  |  |  | 0 |  |  |  | 0 | 4 |  |  | 4 |  |  |  | 0 |  |  |  | 0 |  |  |  | 0 |  |  |  | 0 |  |  |  | 0 |  |  |  | 0 |  |  |  | 0 |  |  |  | 0 |  |  |  | 0 |  |  |  | 0 |  |  |  | 0 |  |  |  | 0 |  |  |  | 0 |  |  |  | 0 |  |  |  | 0 | 4 | [7 empty] | 0 | 0
12 | Fiolki gwintowane do przechowywania próbek | Fiolki z gwintem szkło brązowe 12 ml 66 x 18,5 mm | op.(100szt) | 1 | 0 | 0 | 1 | 0 | 0 | 0 | 0 | 0 | 0 | 0 | 0 | 0 | 0 | 0 | 0 |  |  |  | 0 |  |  |  | 0 |  |  |  | 0 |  |  |  | 0 | 1 |  |  | 1 |  |  |  | 0 |  |  |  | 0 |  |  |  | 0 |  |  |  | 0 |  |  |  | 0 |  |  |  | 0 |  |  |  | 0 |  |  |  | 0 |  |  |  | 0 |  |  |  | 0 |  |  |  | 0 |  |  |  | 0 |  |  |  | 0 |  |  |  | 0 |  |  |  | 0 | 1 | [7 empty] | 0 | 0
13 | Fiolki gwintowane do przechowywania próbek | szkło brązowe; 8 ml; 61 x 16,6 mm; | op.(100szt) | 1 | 0 | 0 | 1 | 0 | 0 | 0 | 0 | 0 | 0 | 0 | 0 | 0 | 0 | 0 | 0 |  |  |  | 0 |  |  |  | 0 |  |  |  | 0 |  |  |  | 0 | 1 |  |  | 1 |  |  |  | 0 |  |  |  | 0 |  |  |  | 0 |  |  |  | 0 |  |  |  | 0 |  |  |  | 0 |  |  |  | 0 |  |  |  | 0 |  |  |  | 0 |  |  |  | 0 |  |  |  | 0 |  |  |  | 0 |  |  |  | 0 |  |  |  | 0 |  |  |  | 0 | 1 | [7 empty] | 0 | 0
14 | Fiolki z gwintem | Fiolki z gwintem krótkim ND9 Szkło brązowe, z polem na opis i oznaczeniem poziomu napełnienia, poj. 1,5 ml. | op.(100szt) | 2 | 0 | 0 | 2 | 2 | 0 | 0 | 2 | 0 | 0 | 0 | 0 | 0 | 0 | 0 | 0 |  |  |  | 0 |  |  |  | 0 |  |  |  | 0 |  |  |  | 0 | 2 |  |  | 2 | 2 |  |  | 2 |  |  |  | 0 |  |  |  | 0 |  |  |  | 0 |  |  |  | 0 |  |  |  | 0 |  |  |  | 0 |  |  |  | 0 |  |  |  | 0 |  |  |  | 0 |  |  |  | 0 |  |  |  | 0 |  |  |  | 0 |  |  |  | 0 |  |  |  | 0 | 4 | [7 empty] | 0 | 0
15 | gruszka pipetowa Maneus | dostosowana do pipet od 0,1-100ml, zawiera filtr zabezpieczający 3um, autoklawowalna w całości, kolor czerwony | szt. | 0 | 0 | 0 | 0 | 2 | 0 | 0 | 2 | 0 | 0 | 0 | 0 | 2 | 0 | 0 | 2 |  |  |  | 0 |  |  |  | 0 |  |  |  | 0 |  |  |  | 0 |  |  |  | 0 |  |  |  | 0 |  |  |  | 0 |  |  |  | 0 |  |  |  | 0 | 2 |  |  | 2 |  |  |  | 0 | 2 |  |  | 2 |  |  |  | 0 |  |  |  | 0 |  |  |  | 0 |  |  |  | 0 |  |  |  | 0 |  |  |  | 0 |  |  |  | 0 |  |  |  | 0 | 4 | [7 empty] | 0 | 0
16 | igly do SPE | króćce- igły Luer PTFE (teflon) do systemów BAKER SPE 12G | op.( 12szt) | 0 | 0 | 0 | 0 | 1 | 0 | 0 | 1 | 0 | 0 | 0 | 0 | 0 | 0 | 0 | 0 |  |  |  | 0 |  |  |  | 0 |  |  |  | 0 |  |  |  | 0 |  |  |  | 0 |  |  |  | 0 |  |  |  | 0 |  |  |  | 0 |  |  |  | 0 | 1 |  |  | 1 |  |  |  | 0 |  |  |  | 0 |  |  |  | 0 |  |  |  | 0 |  |  |  | 0 |  |  |  | 0 |  |  |  | 0 |  |  |  | 0 |  |  |  | 0 |  |  |  | 0 | 1 | [7 empty] | 0 | 0
17 | Kapsle aluminiowe na fiolki | Kapsle aluminiowe na fiolki, jednoczęściowe, z otworem, bez septy 20 mm 100 szt. | op.(100szt) | 1 | 0 | 0 | 1 | 0 | 0 | 0 | 0 | 0 | 0 | 0 | 0 | 0 | 0 | 0 | 0 |  |  |  | 0 |  |  |  | 0 |  |  |  | 0 |  |  |  | 0 | 1 |  |  | 1 |  |  |  | 0 |  |  |  | 0 |  |  |  | 0 |  |  |  | 0 |  |  |  | 0 |  |  |  | 0 |  |  |  | 0 |  |  |  | 0 |  |  |  | 0 |  |  |  | 0 |  |  |  | 0 |  |  |  | 0 |  |  |  | 0 |  |  |  | 0 |  |  |  | 0 | 1 | [7 empty] | 0 | 0
18 | Kapsle metalowe, zaciskowe | rozmiar 17/18, kolor żółty, odporne na sterylizację w autoklawie | op.100szt. | 5 | 0 | 0 | 5 | 0 | 0 | 0 | 0 | 0 | 0 | 0 | 0 | 0 | 0 | 0 | 0 | 5 |  |  | 5 |  |  |  | 0 |  |  |  | 0 |  |  |  | 0 |  |  |  | 0 |  |  |  | 0 |  |  |  | 0 |  |  |  | 0 |  |  |  | 0 | [7 empty] | 0 |  |  |  | 0 |  |  |  | 0 |  |  |  | 0 |  |  |  | 0 |  |  |  | 0 |  |  |  | 0 |  |  |  | 0 |  |  |  | 0 |  |  |  | 0 | 5 | [7 empty] | 0 | 0
19 | Kapslownica - Rotilabo® ND 20 | Do zamykania i usuwania standardowych kapsli aluminiowych ND 20 mm. Regulowana śruba w głowicy i trzonku gwarantuje optymalny nacisk i powtarzalność kapslowania | 1 szt | 1 | 0 | 0 | 1 | 0 | 0 | 0 | 0 | 0 | 0 | 0 | 0 | 0 | 0 | 0 | 0 |  |  |  | 0 |  |  |  | 0 |  |  |  | 0 |  |  |  | 0 | 1 |  |  | 1 |  |  |  | 0 |  |  |  | 0 |  |  |  | 0 |  |  |  | 0 |  |  |  | 0 |  |  |  | 0 |  |  |  | 0 |  |  |  | 0 |  |  |  | 0 |  |  |  | 0 |  |  |  | 0 |  |  |  | 0 |  |  |  | 0 |  |  |  | 0 |  |  |  | 0 | 1 | [7 empty] | 0 | 0
20 | kloba miarowa poj. 10ml szkło bursztynowe | kolba miarowa, pojemność 10ml, szkło borokrzemowe 3.3., klasa A, szkło bursztynowe, podziałka biała;korek PP, szeroka szyjk, zgodna z normą DIN EN ISO 1042; oznaczenie DE-M, wzorcowanie na wlew (TC,IN), oznakowanie i napisy w wysoce kontrastującej białej emalii, dostarczone z numerem serii i certyfikatem serii | szt | 10 | 0 | 0 | 10 | 0 | 0 | 0 | 0 | 0 | 0 | 0 | 0 | 0 | 0 | 0 | 0 |  |  |  | 0 |  |  |  | 0 |  |  |  | 0 |  |  |  | 0 |  |  |  | 0 |  |  |  | 0 |  |  |  | 0 |  |  |  | 0 |  |  |  | 0 |  |  |  | 0 |  |  |  | 0 |  |  |  | 0 | 10 |  |  | 10 |  |  |  | 0 |  |  |  | 0 |  |  |  | 0 |  |  |  | 0 |  |  |  | 0 |  |  |  | 0 |  |  |  | 0 | 10 | [7 empty] | 0 | 0
21 | Kolba Erlenmeyera 300mL, oranżowa | Szkło borokrzemowe 3.3, NS 29/32 | szt | 10 | 0 | 0 | 10 | 0 | 0 | 0 | 0 | 0 | 0 | 0 | 0 | 0 | 0 | 0 | 0 |  |  |  | 0 |  |  |  | 0 |  |  |  | 0 |  |  |  | 0 | 10 |  |  | 10 |  |  |  | 0 |  |  |  | 0 |  |  |  | 0 |  |  |  | 0 |  |  |  | 0 |  |  |  | 0 |  |  |  | 0 |  |  |  | 0 |  |  |  | 0 |  |  |  | 0 |  |  |  | 0 |  |  |  | 0 |  |  |  | 0 |  |  |  | 0 |  |  |  | 0 | 10 | [7 empty] | 0 | 0
22 | Kolba miarowa 100mL, oranżowa | Szkło oranżowe gwarantuje doskonałą ochronę przed źródłem promieniowania UV przy dobrej widoczności poziomu badanej cieczy. Szlifowany za pomocą diamentu pierścień menisku zapewnia dłuższą trwałość. Kolba posiada korek z PP na standardowy szlif 10/19. szkło Boro 3.3. | szt | 10 | 0 | 0 | 10 | 0 | 0 | 0 | 0 | 0 | 0 | 0 | 0 | 0 | 0 | 0 | 0 |  |  |  | 0 |  |  |  | 0 |  |  |  | 0 |  |  |  | 0 | 10 |  |  | 10 |  |  |  | 0 |  |  |  | 0 |  |  |  | 0 |  |  |  | 0 |  |  |  | 0 |  |  |  | 0 |  |  |  | 0 |  |  |  | 0 |  |  |  | 0 |  |  |  | 0 |  |  |  | 0 |  |  |  | 0 |  |  |  | 0 |  |  |  | 0 |  |  |  | 0 | 10 | [7 empty] | 0 | 0
23 | Kolba miarowa 10mL, oranżowa | Szkło oranżowe gwarantuje doskonałą ochronę przed źródłem promieniowania UV przy dobrej widoczności poziomu badanej cieczy. Szlifowany za pomocą diamentu pierścień menisku zapewnia dłuższą trwałość. Kolba posiada korek z PP na standardowy szlif 10/19. szkło Boro 3.3. | szt | 20 | 0 | 0 | 20 | 0 | 0 | 0 | 0 | 0 | 0 | 0 | 0 | 0 | 0 | 0 | 0 |  |  |  | 0 |  |  |  | 0 |  |  |  | 0 |  |  |  | 0 | 20 |  |  | 20 |  |  |  | 0 |  |  |  | 0 |  |  |  | 0 |  |  |  | 0 |  |  |  | 0 |  |  |  | 0 |  |  |  | 0 |  |  |  | 0 |  |  |  | 0 |  |  |  | 0 |  |  |  | 0 |  |  |  | 0 |  |  |  | 0 |  |  |  | 0 |  |  |  | 0 | 20 | [7 empty] | 0 | 0
24 | Kolba miarowa 250mL, oranżowa | Szkło oranżowe gwarantuje doskonałą ochronę przed źródłem promieniowania UV przy dobrej widoczności poziomu badanej cieczy. Szlifowany za pomocą diamentu pierścień menisku zapewnia dłuższą trwałość. Kolba posiada korek z PP na standardowy szlif 10/19. szkło Boro 3.3. | szt | 10 | 0 | 0 | 10 | 0 | 0 | 0 | 0 | 0 | 0 | 0 | 0 | 0 | 0 | 0 | 0 |  |  |  | 0 |  |  |  | 0 |  |  |  | 0 |  |  |  | 0 | 10 |  |  | 10 |  |  |  | 0 |  |  |  | 0 |  |  |  | 0 |  |  |  | 0 |  |  |  | 0 |  |  |  | 0 |  |  |  | 0 |  |  |  | 0 |  |  |  | 0 |  |  |  | 0 |  |  |  | 0 |  |  |  | 0 |  |  |  | 0 |  |  |  | 0 |  |  |  | 0 | 10 | [7 empty] | 0 | 0
25 | Kolba miarowa 500mL, oranżowa | Szkło oranżowe gwarantuje doskonałą ochronę przed źródłem promieniowania UV przy dobrej widoczności poziomu badanej cieczy. Szlifowany za pomocą diamentu pierścień menisku zapewnia dłuższą trwałość. Kolba posiada korek z PP na standardowy szlif 10/19. szkło Boro 3.3. | szt | 3 | 0 | 0 | 3 | 0 | 0 | 0 | 0 | 0 | 0 | 0 | 0 | 0 | 0 | 0 | 0 |  |  |  | 0 |  |  |  | 0 |  |  |  | 0 |  |  |  | 0 | 3 |  |  | 3 |  |  |  | 0 |  |  |  | 0 |  |  |  | 0 |  |  |  | 0 |  |  |  | 0 |  |  |  | 0 |  |  |  | 0 |  |  |  | 0 |  |  |  | 0 |  |  |  | 0 |  |  |  | 0 |  |  |  | 0 |  |  |  | 0 |  |  |  | 0 |  |  |  | 0 | 3 | [7 empty] | 0 | 0
26 | Kolba miarowa 50mL, oranżowa | Szkło oranżowe gwarantuje doskonałą ochronę przed źródłem promieniowania UV przy dobrej widoczności poziomu badanej cieczy. Szlifowany za pomocą diamentu pierścień menisku zapewnia dłuższą trwałość. Kolba posiada korek z PP na standardowy szlif 10/19.szkło Boro 3.3. | szt | 20 | 0 | 0 | 20 | 0 | 0 | 0 | 0 | 0 | 0 | 0 | 0 | 0 | 0 | 0 | 0 |  |  |  | 0 |  |  |  | 0 |  |  |  | 0 |  |  |  | 0 | 20 |  |  | 20 |  |  |  | 0 |  |  |  | 0 |  |  |  | 0 |  |  |  | 0 |  |  |  | 0 |  |  |  | 0 |  |  |  | 0 |  |  |  | 0 |  |  |  | 0 |  |  |  | 0 |  |  |  | 0 |  |  |  | 0 |  |  |  | 0 |  |  |  | 0 |  |  |  | 0 | 20 | [7 empty] | 0 | 0
27 | kolba miarowa klasy A w kształcie trapezu 25ml | kolba miarowa SCHOTT DURAN®. Zaświadczona zgodność z DIN EN ISO 1042. z certyfikatem serii. Oznaczenie partii. Korek z PE oraz szlif NS. Trwała, niebieska skala 25ml | op.(2szt) | 0 | 0 | 0 | 0 | 3 | 0 | 0 | 3 | 0 | 0 | 0 | 0 | 0 | 0 | 0 | 0 |  |  |  | 0 |  |  |  | 0 |  |  |  | 0 |  |  |  | 0 |  |  |  | 0 |  |  |  | 0 |  |  |  | 0 |  |  |  | 0 |  |  |  | 0 | 3 |  |  | 3 |  |  |  | 0 |  |  |  | 0 |  |  |  | 0 |  |  |  | 0 |  |  |  | 0 |  |  |  | 0 |  |  |  | 0 |  |  |  | 0 |  |  |  | 0 |  |  |  | 0 | 3 | [7 empty] | 0 | 0
28 | kolba miarowa poj. 10ml szkło bursztynowe | kolba miarowa, pojemność 10ml, szkło borokrzemowe 3.3., klasa A, szkło bursztynowe, podziałka biała;korek PP, szeroka szyjk, zgodna z normą DIN EN ISO 1042; oznaczenie DE-M, wzorcowanie na wlew (TC,IN), oznakowanie i napisy w wysoce kontrastującej białej emalii, dostarczone z numerem serii i certyfikatem serii | szt | 10 | 0 | 0 | 10 | 0 | 0 | 0 | 0 | 0 | 0 | 0 | 0 | 0 | 0 | 0 | 0 |  |  |  | 0 |  |  |  | 0 |  |  |  | 0 |  |  |  | 0 |  |  |  | 0 |  |  |  | 0 |  |  |  | 0 |  |  |  | 0 |  |  |  | 0 |  |  |  | 0 |  |  |  | 0 |  |  |  | 0 | 10 |  |  | 10 |  |  |  | 0 |  |  |  | 0 |  |  |  | 0 |  |  |  | 0 |  |  |  | 0 |  |  |  | 0 |  |  |  | 0 | 10 | [7 empty] | 0 | 0
29 | kolba miarowa poj. 200 ml | poj. 200 ml, klasa A, z certyfikatem serii, szkło borokrzemowe, ze szlifem i korkiem PP o czworokątnej główce, zgodnie z DIN EN ISO 1042, kalibrowana na wylew (In), skala niebieska | op. (2 szt) | 0 | 0 | 20 | 20 | 0 | 0 | 0 | 0 | 0 | 0 | 0 | 0 | 0 | 0 | 0 | 0 |  |  |  | 0 |  |  |  | 0 |  |  |  | 0 |  |  |  | 0 |  |  | 20 | 20 |  |  |  | 0 |  |  |  | 0 |  |  |  | 0 |  |  |  | 0 |  |  |  | 0 |  |  |  | 0 |  |  |  | 0 |  |  |  | 0 |  |  |  | 0 |  |  |  | 0 |  |  |  | 0 |  |  |  | 0 |  |  |  | 0 |  |  |  | 0 |  |  |  | 0 | 20 | [7 empty] | 0 | 0
30 | kolba miarowa poj. 500 ml | poj. 500 ml, klasa A, z certyfikatem serii, szkło borokrzemowe, ze szlifem i korkiem PP o czworokątnej główce, zgodnie z DIN EN ISO 1042, kalibrowana na wylew (In), skala niebieska | op. (2 szt.) | 0 | 0 | 0 | 0 | 3 | 0 | 0 | 3 | 0 | 0 | 0 | 0 | 0 | 0 | 0 | 0 |  |  |  | 0 |  |  |  | 0 |  |  |  | 0 |  |  |  | 0 |  |  |  | 0 |  |  |  | 0 |  |  |  | 0 |  |  |  | 0 |  |  |  | 0 | 3 |  |  | 3 |  |  |  | 0 |  |  |  | 0 |  |  |  | 0 |  |  |  | 0 |  |  |  | 0 |  |  |  | 0 |  |  |  | 0 |  |  |  | 0 |  |  |  | 0 |  |  |  | 0 | 3 | [7 empty] | 0 | 0
31 | kolba miarowa poj. 50ml szkło bursztynowe | kolba miarowa, pojemność 50ml, szkło borokrzemowe 3.3., klasa A, szkło bursztynowe, podziałka biała;korek szklany, zgodna z normą DIN EN ISO 1042; oznaczenie DE-M, wzorcowanie na wlew (TC,IN), oznakowanie i napisy w wysoce kontrastującej białej emalii, dostarczone z numerem serii i certyfikatem serii | szt | 0 | 0 | 0 | 0 | 4 | 0 | 0 | 4 | 0 | 0 | 0 | 0 | 0 | 0 | 0 | 0 |  |  |  | 0 |  |  |  | 0 |  |  |  | 0 |  |  |  | 0 |  |  |  | 0 |  |  |  | 0 |  |  |  | 0 |  |  |  | 0 |  |  |  | 0 | 4 |  |  | 4 |  |  |  | 0 |  |  |  | 0 |  |  |  | 0 |  |  |  | 0 |  |  |  | 0 |  |  |  | 0 |  |  |  | 0 |  |  |  | 0 |  |  |  | 0 |  |  |  | 0 | 4 | [7 empty] | 0 | 0
32 | kolba miarowa poj.100ml szkło bursztynowe | kolba miarowa, pojemność 100ml, szkło borokrzemowe 3.3., klasa A, szkło bursztynowe, podziałka biała;korek szklany, zgodna z norma DIN EN ISO 1042;oznaczenie DE-M, wzorcowanie na wlew (TC,IN), oznakowanie i napisy w wysoce kontrastującej białej emalii, dostarczone z numerem serii i certyfikatem serii | szt | 0 | 0 | 0 | 0 | 4 | 0 | 0 | 4 | 0 | 0 | 0 | 0 | 0 | 0 | 0 | 0 |  |  |  | 0 |  |  |  | 0 |  |  |  | 0 |  |  |  | 0 |  |  |  | 0 |  |  |  | 0 |  |  |  | 0 |  |  |  | 0 |  |  |  | 0 | 4 |  |  | 4 |  |  |  | 0 |  |  |  | 0 |  |  |  | 0 |  |  |  | 0 |  |  |  | 0 |  |  |  | 0 |  |  |  | 0 |  |  |  | 0 |  |  |  | 0 |  |  |  | 0 | 4 | [7 empty] | 0 | 0
33 | Kolba miarowa, oranżowa o pojemności 5 ml | Szkło oranżowe gwarantuje doskonałą ochronę przed źródłem promieniowania UV przy dobrej widoczności poziomu badanej cieczy. Szlifowany za pomocą diamentu pierścień menisku zapewnia dłuższą trwałość. Kolba posiada korek z PP na standardowy szlif 10/19. Pojemność 5mL. szkło Boro 3.3. | szt | 10 | 0 | 0 | 10 | 0 | 0 | 0 | 0 | 0 | 0 | 0 | 0 | 0 | 0 | 0 | 0 |  |  |  | 0 |  |  |  | 0 |  |  |  | 0 |  |  |  | 0 | 10 |  |  | 10 |  |  |  | 0 |  |  |  | 0 |  |  |  | 0 |  |  |  | 0 |  |  |  | 0 |  |  |  | 0 |  |  |  | 0 |  |  |  | 0 |  |  |  | 0 |  |  |  | 0 |  |  |  | 0 |  |  |  | 0 |  |  |  | 0 |  |  |  | 0 |  |  |  | 0 | 10 | [7 empty] | 0 | 0
34 | kolba pomiarowa w kształcie trapezu 10ml | kolba miarowa SCHOTT DURAN, zaświadczona zgodność z DIN EN ISO 1042, w zestawie certyfikat serii, oznaczenie partii, korek z PP, oraz szlif NS 7/16, trwała niebieska skala | 2szt. (op.) | 0 | 0 | 4 | 4 | 0 | 0 | 0 | 0 | 0 | 0 | 0 | 0 | 0 | 0 | 0 | 0 |  |  |  | 0 |  |  |  | 0 |  |  |  | 0 |  |  |  | 0 |  |  |  | 0 |  |  |  | 0 |  |  |  | 0 |  |  |  | 0 |  |  | 4 | 4 |  |  |  | 0 |  |  |  | 0 |  |  |  | 0 |  |  |  | 0 |  |  |  | 0 |  |  |  | 0 |  |  |  | 0 |  |  |  | 0 |  |  |  | 0 |  |  |  | 0 |  |  |  | 0 | 4 | [7 empty] | 0 | 0
35 | kolba stożkowa | poj. 300m, lpłaskodenna, bez szlifu, wąska szyjka, skala orientacyjna, szkło borokrzemowe | szt. | 0 | 0 | 0 | 0 | 10 | 0 | 0 | 10 | 0 | 0 | 0 | 0 | 10 | 0 | 0 | 10 |  |  |  | 0 | 10 |  |  | 10 |  |  |  | 0 | 10 |  |  | 10 |  |  |  | 0 |  |  |  | 0 |  |  |  | 0 |  |  |  | 0 |  |  |  | 0 | [7 empty] | 0 |  |  |  | 0 |  |  |  | 0 |  |  |  | 0 |  |  |  | 0 |  |  |  | 0 |  |  |  | 0 |  |  |  | 0 |  |  |  | 0 |  |  |  | 0 | 20 | [7 empty] | 0 | 0
36 | kolba stożkowa | poj. 500ml, wąska szyjka, skala orientacyjna, bez szlifu, szkło borokrzemowe | szt. | 0 | 0 | 0 | 0 | 10 | 0 | 0 | 10 | 0 | 0 | 0 | 0 | 10 | 0 | 0 | 10 |  |  |  | 0 | 10 |  |  | 10 |  |  |  | 0 | 10 |  |  | 10 |  |  |  | 0 |  |  |  | 0 |  |  |  | 0 |  |  |  | 0 |  |  |  | 0 | [7 empty] | 0 |  |  |  | 0 |  |  |  | 0 |  |  |  | 0 |  |  |  | 0 |  |  |  | 0 |  |  |  | 0 |  |  |  | 0 |  |  |  | 0 |  |  |  | 0 | 20 | [7 empty] | 0 | 0
37 | Kolba stożkowa WS .29/32 poj. 00150ml | Kolba stożkowa Erlenmeyera, skalowana z pierścieniem wzmacniającym, wykonana ze szkła borokrzemowego BORO 3.3 ze szlifem | szt | 10 | 0 | 0 | 10 | 0 | 0 | 0 | 0 | 0 | 0 | 0 | 0 | 0 | 0 | 0 | 0 |  |  |  | 0 |  |  |  | 0 |  |  |  | 0 |  |  |  | 0 | 10 |  |  | 10 |  |  |  | 0 |  |  |  | 0 |  |  |  | 0 |  |  |  | 0 |  |  |  | 0 |  |  |  | 0 |  |  |  | 0 |  |  |  | 0 |  |  |  | 0 |  |  |  | 0 |  |  |  | 0 |  |  |  | 0 |  |  |  | 0 |  |  |  | 0 |  |  |  | 0 | 10 | [7 empty] | 0 | 0
38 | Kolba stożkowa WS .29/32 poj. 200ml | klasa A, z certyfikatem serii, szkło borokrzemowe, ze szlifem i korkiem | szt | 10 | 0 | 0 | 10 | 0 | 0 | 0 | 0 | 0 | 0 | 0 | 0 | 0 | 0 | 0 | 0 |  |  |  | 0 |  |  |  | 0 |  |  |  | 0 |  |  |  | 0 | 10 |  |  | 10 |  |  |  | 0 |  |  |  | 0 |  |  |  | 0 |  |  |  | 0 |  |  |  | 0 |  |  |  | 0 |  |  |  | 0 |  |  |  | 0 |  |  |  | 0 |  |  |  | 0 |  |  |  | 0 |  |  |  | 0 |  |  |  | 0 |  |  |  | 0 |  |  |  | 0 | 10 | [7 empty] | 0 | 0
39 | Korek szklany dmuchany 29/32 | Korek szklany dmuchany ze szlifem, wykonany ze szkła borokrzemowego BORO 3.3. | szt | 0 | 20 | 0 | 20 | 0 | 0 | 0 | 0 | 0 | 0 | 0 | 0 | 0 | 0 | 0 | 0 |  |  |  | 0 |  |  |  | 0 |  |  |  | 0 |  |  |  | 0 |  | 20 |  | 20 |  |  |  | 0 |  |  |  | 0 |  |  |  | 0 |  |  |  | 0 |  |  |  | 0 |  |  |  | 0 |  |  |  | 0 |  |  |  | 0 |  |  |  | 0 |  |  |  | 0 |  |  |  | 0 |  |  |  | 0 |  |  |  | 0 |  |  |  | 0 |  |  |  | 0 | 20 | [7 empty] | 0 | 0
40 | lejek | szkło borokrzemowe, wysokość nóżki 60mm, średnica lejka 60mm, średnica zewnętrzna szyjki 8mm, średnica wewnętrzna szyjki 6mm | szt. | 0 | 0 | 0 | 0 | 10 | 0 | 0 | 10 | 0 | 0 | 0 | 0 | 0 | 0 | 0 | 0 |  |  |  | 0 |  |  |  | 0 |  |  |  | 0 |  |  |  | 0 |  |  |  | 0 | 10 |  |  | 10 |  |  |  | 0 |  |  |  | 0 |  |  |  | 0 |  |  |  | 0 |  |  |  | 0 |  |  |  | 0 |  |  |  | 0 |  |  |  | 0 |  |  |  | 0 |  |  |  | 0 |  |  |  | 0 |  |  |  | 0 |  |  |  | 0 |  |  |  | 0 | 10 | [7 empty] | 0 | 0
41 | Łapacz kropel wg. Stutzera | Prosty z rdzeniem i rękawem. Pasuje bezpośrednio do kolby destylacyjnej w celu oddzielenia kropel. Nie wyśrodkowany. NS 29/32 | szt | 3 | 0 | 0 | 3 | 0 | 0 | 0 | 0 | 0 | 0 | 0 | 0 | 0 | 0 | 0 | 0 |  |  |  | 0 |  |  |  | 0 |  |  |  | 0 |  |  |  | 0 | 3 |  |  | 3 |  |  |  | 0 |  |  |  | 0 |  |  |  | 0 |  |  |  | 0 |  |  |  | 0 |  |  |  | 0 |  |  |  | 0 |  |  |  | 0 |  |  |  | 0 |  |  |  | 0 |  |  |  | 0 |  |  |  | 0 |  |  |  | 0 |  |  |  | 0 |  |  |  | 0 | 3 | [7 empty] | 0 | 0
42 | łyżeczka dwustronna | ze stali nierdzewnej , dł ok 210mm, wymiary łyżeczek 40x29, 30x22 mm | szt | 10 | 0 | 0 | 10 | 0 | 0 | 0 | 0 | 0 | 0 | 0 | 0 | 0 | 0 | 0 | 0 |  |  |  | 0 |  |  |  | 0 |  |  |  | 0 |  |  |  | 0 | 10 |  |  | 10 |  |  |  | 0 |  |  |  | 0 |  |  |  | 0 |  |  |  | 0 |  |  |  | 0 |  |  |  | 0 |  |  |  | 0 |  |  |  | 0 |  |  |  | 0 |  |  |  | 0 |  |  |  | 0 |  |  |  | 0 |  |  |  | 0 |  |  |  | 0 |  |  |  | 0 | 10 | [7 empty] | 0 | 0
43 | Mikrołyżeczko-szpatułka | stal nierdzewna 18/10, długość całkowita do 150 mm, wymiary łyżeczki 9x5mm, długość szpatułki 40mm, szerokość szpatułki 5 mm | szt. | 5 | 0 | 0 | 5 | 0 | 0 | 0 | 0 | 0 | 0 | 0 | 0 | 0 | 0 | 0 | 0 |  |  |  | 0 |  |  |  | 0 |  |  |  | 0 |  |  |  | 0 | 5 |  |  | 5 |  |  |  | 0 |  |  |  | 0 |  |  |  | 0 |  |  |  | 0 |  |  |  | 0 |  |  |  | 0 |  |  |  | 0 |  |  |  | 0 |  |  |  | 0 |  |  |  | 0 |  |  |  | 0 |  |  |  | 0 |  |  |  | 0 |  |  |  | 0 |  |  |  | 0 | 5 | [7 empty] | 0 | 0
44 | naczynko wagowe z prasowaną pokrywką | Naczynko wagowe, wymiary 25x30 mm, typ niemiecki, wykonane z wysokiej jakości szkła borokrzemowego SIMAX, zgodnie z normą ISO 835, odpornego na działanie gorącej wody, kwasów, a także roztworów zasadowych. Zaopatrzone w ciężką prasowaną szklaną szlifowaną pokrywkę. Służy do dokładnego odważania substancji higroskopijnych bądź rozkładających się pod wpływem powietrza lub wilgoci. | szt. | 0 | 0 | 8 | 8 | 0 | 0 | 0 | 0 | 0 | 0 | 0 | 0 | 0 | 0 | 0 | 0 |  |  |  | 0 |  |  |  | 0 |  |  |  | 0 |  |  |  | 0 |  |  |  | 0 |  |  |  | 0 |  |  |  | 0 |  |  |  | 0 |  |  | 8 | 8 |  |  |  | 0 |  |  |  | 0 |  |  |  | 0 |  |  |  | 0 |  |  |  | 0 |  |  |  | 0 |  |  |  | 0 |  |  |  | 0 |  |  |  | 0 |  |  |  | 0 |  |  |  | 0 | 8 | [7 empty] | 0 | 0
45 | nożyczki ze stali nierdzewnej | nożyczki laboratoryjne proste, końce ostre S.S. długość całkowita ok. 150mm- 160mm | szt. | 5 | 0 | 0 | 5 | 0 | 0 | 0 | 0 | 0 | 0 | 0 | 0 | 0 | 0 | 0 | 0 | 5 |  |  | 5 |  |  |  | 0 |  |  |  | 0 |  |  |  | 0 |  |  |  | 0 |  |  |  | 0 |  |  |  | 0 |  |  |  | 0 |  |  |  | 0 |  |  |  | 0 |  |  |  | 0 |  |  |  | 0 |  |  |  | 0 |  |  |  | 0 |  |  |  | 0 |  |  |  | 0 |  |  |  | 0 |  |  |  | 0 |  |  |  | 0 |  |  |  | 0 | 5 | [7 empty] | 0 | 0
46 | Papierki wagowe ok. 100X100 mm | Do ważenia różnych substancji (produktów lepkich, proszków, past i cieczy) | op. (250szt) | 1 | 0 | 0 | 1 | 0 | 0 | 0 | 0 | 0 | 0 | 0 | 0 | 0 | 0 | 0 | 0 |  |  |  | 0 |  |  |  | 0 |  |  |  | 0 |  |  |  | 0 | 1 |  |  | 1 |  |  |  | 0 |  |  |  | 0 |  |  |  | 0 |  |  |  | 0 |  |  |  | 0 |  |  |  | 0 |  |  |  | 0 |  |  |  | 0 |  |  |  | 0 |  |  |  | 0 |  |  |  | 0 |  |  |  | 0 |  |  |  | 0 |  |  |  | 0 |  |  |  | 0 | 1 | [7 empty] | 0 | 0
47 | pinceta ze stali nierdzewnej | Pinceta prosta z zaokrąglonymi końcami, długość 145mm | szt. | 5 | 0 | 0 | 5 | 0 | 3 | 0 | 3 | 0 | 0 | 0 | 0 | 0 | 0 | 0 | 0 | 5 |  |  | 5 |  |  |  | 0 |  |  |  | 0 |  |  |  | 0 |  |  |  | 0 |  |  |  | 0 |  |  |  | 0 |  |  |  | 0 |  |  |  | 0 |  | 3 |  | 3 |  |  |  | 0 |  |  |  | 0 |  |  |  | 0 |  |  |  | 0 |  |  |  | 0 |  |  |  | 0 |  |  |  | 0 |  |  |  | 0 |  |  |  | 0 |  |  |  | 0 | 8 | [7 empty] | 0 | 0
48 | pinceta ze stali nierdzewnej 18/10 | Pinceta prosta z zaokrąglonymi końcami, długość 200mm, | szt. | 0 | 0 | 5 | 5 | 0 | 0 | 0 | 0 | 0 | 0 | 0 | 0 | 0 | 0 | 0 | 0 |  |  |  | 0 |  |  |  | 0 |  |  |  | 0 |  |  |  | 0 |  |  | 5 | 5 |  |  |  | 0 |  |  |  | 0 |  |  |  | 0 |  |  |  | 0 |  |  |  | 0 |  |  |  | 0 |  |  |  | 0 |  |  |  | 0 |  |  |  | 0 |  |  |  | 0 |  |  |  | 0 |  |  |  | 0 |  |  |  | 0 |  |  |  | 0 |  |  |  | 0 | 5 | [7 empty] | 0 | 0
49 | pipeta wielomiarowa | pojemność 10,0 ml, klasy AS z certyfikatem serii, szklana, skalowanie na wypływ (Ex), podziałka 0,1 od 0 na górze do 9 na dole, oznaczenie brązowe | op (12 szt.) | 8 | 0 | 0 | 8 | 1 | 0 | 0 | 1 | 0 | 0 | 0 | 0 | 0 | 0 | 0 | 0 | 5 |  |  | 5 |  |  |  | 0 |  |  |  | 0 |  |  |  | 0 | 3 |  |  | 3 |  |  |  | 0 |  |  |  | 0 |  |  |  | 0 |  |  |  | 0 | 1 |  |  | 1 |  |  |  | 0 |  |  |  | 0 |  |  |  | 0 |  |  |  | 0 |  |  |  | 0 |  |  |  | 0 |  |  |  | 0 |  |  |  | 0 |  |  |  | 0 |  |  |  | 0 | 9 | [7 empty] | 0 | 0
50 | pipeta wielomiarowa | pojemność 5,0 ml, klasy AS typ 2 z certyfikatem serii, szklana, skalowanie na wypływ (Ex), podziałka 0,05 ml pojemność nominalna u góry, oznaczenie brązowe farbą dyfuzyjną ETERNA | op (12 szt.) | 0 | 0 | 0 | 0 | 1 | 0 | 0 | 1 | 0 | 0 | 0 | 0 | 0 | 0 | 0 | 0 |  |  |  | 0 |  |  |  | 0 |  |  |  | 0 |  |  |  | 0 |  |  |  | 0 |  |  |  | 0 |  |  |  | 0 |  |  |  | 0 |  |  |  | 0 | 1 |  |  | 1 |  |  |  | 0 |  |  |  | 0 |  |  |  | 0 |  |  |  | 0 |  |  |  | 0 |  |  |  | 0 |  |  |  | 0 |  |  |  | 0 |  |  |  | 0 |  |  |  | 0 | 1 | [7 empty] | 0 | 0
51 | pipeta wielomiarowa | pojemność 0,5 ml, klasy AS z certyfikatem serii, szklana, skalowanie na wypływ (Ex), podziałka 0,01 ml, błąd ± 0,007ml, pojemność nominalna u góry, oznaczenie brązowe farbą dyfuzyjną ETERNA | op. (12szt) | 0 | 0 | 0 | 0 | 1 | 0 | 0 | 1 | 0 | 0 | 0 | 0 | 0 | 0 | 0 | 0 |  |  |  | 0 |  |  |  | 0 |  |  |  | 0 |  |  |  | 0 |  |  |  | 0 |  |  |  | 0 |  |  |  | 0 |  |  |  | 0 |  |  |  | 0 | 1 |  |  | 1 |  |  |  | 0 |  |  |  | 0 |  |  |  | 0 |  |  |  | 0 |  |  |  | 0 |  |  |  | 0 |  |  |  | 0 |  |  |  | 0 |  |  |  | 0 |  |  |  | 0 | 1 | [7 empty] | 0 | 0
52 | pipeta wielomiarowa | pojemność 2,0ml, klasy AS, z certyfikatem serii,szklana, skalowana na wypływ (Ex), podziałka 0,02ml,od 0 na górze, oznaczenie brązowe | op.(12szt) | 0 | 0 | 0 | 0 | 1 | 0 | 0 | 1 | 0 | 0 | 0 | 0 | 0 | 0 | 0 | 0 |  |  |  | 0 |  |  |  | 0 |  |  |  | 0 |  |  |  | 0 |  |  |  | 0 |  |  |  | 0 |  |  |  | 0 |  |  |  | 0 |  |  |  | 0 | 1 |  |  | 1 |  |  |  | 0 |  |  |  | 0 |  |  |  | 0 |  |  |  | 0 |  |  |  | 0 |  |  |  | 0 |  |  |  | 0 |  |  |  | 0 |  |  |  | 0 |  |  |  | 0 | 1 | [7 empty] | 0 | 0
53 | płuczki Dreschla | płuczki gazowe Dreschla, ze szlifem 29/32, bez stopki, poj., 100 ml, wys. 200 mm, średn. 38 mm, pasujące do zestawu do destylacji cyjanków wg PN-73/C-04603. | szt. | 0 | 0 | 0 | 0 | 4 | 0 | 0 | 4 | 0 | 0 | 0 | 0 | 2 | 0 | 0 | 2 |  |  |  | 0 |  |  |  | 0 |  |  |  | 0 |  |  |  | 0 |  |  |  | 0 |  |  |  | 0 |  |  |  | 0 |  |  |  | 0 |  |  |  | 0 | 4 |  |  | 4 |  |  |  | 0 | 2 |  |  | 2 |  |  |  | 0 |  |  |  | 0 |  |  |  | 0 |  |  |  | 0 |  |  |  | 0 |  |  |  | 0 |  |  |  | 0 |  |  |  | 0 | 6 | [7 empty] | 0 | 0
54 | podstawa filtracyjna ze stali niersdzewniej dysk-fryta | podstawa filtracyjna ze spieku stalowego do zestawu filtracyjnego Millipore, śr. spieku 38,4mm; porowatość 5-160um, grubość ok. 2,5-3mm; stainless steel support frit,MM_NF-XF2004758 | szt | 0 | 0 | 0 | 0 | 2 | 0 | 0 | 2 | 0 | 0 | 0 | 0 | 0 | 0 | 0 | 0 |  |  |  | 0 |  |  |  | 0 |  |  |  | 0 |  |  |  | 0 |  |  |  | 0 |  |  |  | 0 |  |  |  | 0 |  |  |  | 0 |  |  |  | 0 | 2 |  |  | 2 |  |  |  | 0 |  |  |  | 0 |  |  |  | 0 |  |  |  | 0 |  |  |  | 0 |  |  |  | 0 |  |  |  | 0 |  |  |  | 0 |  |  |  | 0 |  |  |  | 0 | 2 | [7 empty] | 0 | 0
55 | podstawa statywu | Podstawa statywu ze stali: wymiary 300x150mm, z powłoką proszkową, w kolorze kości słoniowej, z otworem i gwintem M10. | szt. | 0 | 0 | 0 | 0 | 1 | 0 | 0 | 1 | 0 | 0 | 0 | 0 | 0 | 0 | 0 | 0 |  |  |  | 0 |  |  |  | 0 |  |  |  | 0 |  |  |  | 0 |  |  |  | 0 |  |  |  | 0 |  |  |  | 0 |  |  |  | 0 |  |  |  | 0 | 1 |  |  | 1 |  |  |  | 0 |  |  |  | 0 |  |  |  | 0 |  |  |  | 0 |  |  |  | 0 |  |  |  | 0 |  |  |  | 0 |  |  |  | 0 |  |  |  | 0 |  |  |  | 0 | 1 | [7 empty] | 0 | 0
56 | pompka wodna strumieniowa (PP) | Pompka wodna z PP do wytwarzania próżni oraz do odsysania cieczy. Niskie zużycie wody (190 l/h przy 3,5 bar ciśnienia hydraulicznego), stałe ciśnienie końcowe ok. 16 mbar. Wysoka zdolność zasysania ok. 400 l powietrza/h. Duża odporność na chemikalia. | szt. | 0 | 0 | 0 | 0 | 1 | 0 | 0 | 1 | 0 | 0 | 0 | 0 | 0 | 0 | 0 | 0 |  |  |  | 0 |  |  |  | 0 |  |  |  | 0 |  |  |  | 0 |  |  |  | 0 |  |  |  | 0 |  |  |  | 0 |  |  |  | 0 |  |  |  | 0 | 1 |  |  | 1 |  |  |  | 0 |  |  |  | 0 |  |  |  | 0 |  |  |  | 0 |  |  |  | 0 |  |  |  | 0 |  |  |  | 0 |  |  |  | 0 |  |  |  | 0 |  |  |  | 0 | 1 | [7 empty] | 0 | 0
57 | pręt do statywu | Pręt do statywu z gwintem, ze stali szlachetnej 18/8 ø 12mm, h 750mm, gwint M 10 pasujący do podstawy firmy USBECK Laborgeräte | szt. | 0 | 0 | 0 | 0 | 2 | 0 | 0 | 2 | 0 | 0 | 0 | 0 | 0 | 0 | 0 | 0 |  |  |  | 0 |  |  |  | 0 |  |  |  | 0 |  |  |  | 0 |  |  |  | 0 |  |  |  | 0 |  |  |  | 0 |  |  |  | 0 |  |  |  | 0 | 2 |  |  | 2 |  |  |  | 0 |  |  |  | 0 |  |  |  | 0 |  |  |  | 0 |  |  |  | 0 |  |  |  | 0 |  |  |  | 0 |  |  |  | 0 |  |  |  | 0 |  |  |  | 0 | 2 | [7 empty] | 0 | 0
58 | probówka Egertza | poj. 10ml, szklane ze szklanym korkiem, klasy A poj. śr. 15mm, wysokość 160mm, certyfikat serii | szt. | 6 | 0 | 0 | 6 | 0 | 0 | 0 | 0 | 0 | 0 | 0 | 0 | 0 | 0 | 0 | 0 |  |  |  | 0 |  |  |  | 0 |  |  |  | 0 |  |  |  | 0 | 6 |  |  | 6 |  |  |  | 0 |  |  |  | 0 |  |  |  | 0 |  |  |  | 0 |  |  |  | 0 |  |  |  | 0 |  |  |  | 0 |  |  |  | 0 |  |  |  | 0 |  |  |  | 0 |  |  |  | 0 |  |  |  | 0 |  |  |  | 0 |  |  |  | 0 |  |  |  | 0 | 6 | [7 empty] | 0 | 0
59 | probówki wirówkowe | okrągło denne, szklane DURAN, 44x100mm, poj. 80ml | szt. | 12 | 0 | 0 | 12 | 0 | 0 | 0 | 0 | 0 | 0 | 0 | 0 | 0 | 0 | 0 | 0 |  |  |  | 0 |  |  |  | 0 |  |  |  | 0 |  |  |  | 0 | 12 |  |  | 12 |  |  |  | 0 |  |  |  | 0 |  |  |  | 0 |  |  |  | 0 |  |  |  | 0 |  |  |  | 0 |  |  |  | 0 |  |  |  | 0 |  |  |  | 0 |  |  |  | 0 |  |  |  | 0 |  |  |  | 0 |  |  |  | 0 |  |  |  | 0 |  |  |  | 0 | 12 | [7 empty] | 0 | 0
60 | skalpel jednoczęściowy ze stali szlachetnej | długość skalpela - 148mm; długość ostrza- 40mm | szt. | 2 | 0 | 0 | 2 | 0 | 0 | 0 | 0 | 0 | 0 | 0 | 0 | 0 | 0 | 0 | 0 | 2 |  |  | 2 |  |  |  | 0 |  |  |  | 0 |  |  |  | 0 |  |  |  | 0 |  |  |  | 0 |  |  |  | 0 |  |  |  | 0 |  |  |  | 0 |  |  |  | 0 |  |  |  | 0 |  |  |  | 0 |  |  |  | 0 |  |  |  | 0 |  |  |  | 0 |  |  |  | 0 |  |  |  | 0 |  |  |  | 0 |  |  |  | 0 |  |  |  | 0 | 2 | [7 empty] | 0 | 0
61 | Statyw dwustronny Eppendorf 0,5-1,5ml 96 polowy |  | szt. | 5 | 0 | 0 | 5 | 0 | 0 | 0 | 0 | 0 | 0 | 0 | 0 | 0 | 0 | 0 | 0 | 5 |  |  | 5 |  |  |  | 0 |  |  |  | 0 |  |  |  | 0 |  |  |  | 0 |  |  |  | 0 |  |  |  | 0 |  |  |  | 0 |  |  |  | 0 |  |  |  | 0 |  |  |  | 0 |  |  |  | 0 |  |  |  | 0 |  |  |  | 0 |  |  |  | 0 |  |  |  | 0 |  |  |  | 0 |  |  |  | 0 |  |  |  | 0 |  |  |  | 0 | 5 | [7 empty] | 0 | 0
62 | Statyw na probówki ze stali nierdzewnej | Średnica otworu 19mm, ilość otworów 2x10, wysokość 70mm, wykonany ze stali nierdzewnej | szt. | 10 | 0 | 0 | 10 | 0 | 0 | 0 | 0 | 0 | 0 | 0 | 0 | 0 | 0 | 0 | 0 | 10 |  |  | 10 |  |  |  | 0 |  |  |  | 0 |  |  |  | 0 |  |  |  | 0 |  |  |  | 0 |  |  |  | 0 |  |  |  | 0 |  |  |  | 0 |  |  |  | 0 |  |  |  | 0 |  |  |  | 0 |  |  |  | 0 |  |  |  | 0 |  |  |  | 0 |  |  |  | 0 |  |  |  | 0 |  |  |  | 0 |  |  |  | 0 |  |  |  | 0 | 10 | [7 empty] | 0 | 0
63 | strzykawka mikrolitrowa | strzykawka mikrlitrowa seria 800 o objętości 5μl, typ 85RNE,ze wzmocnionym tłokiem, wymienny uchwyt w kolorze niebieskim zapobiegający ogrzewaniu się zawartości strzykawki, wyposazona w igłę typu 2- o końcówce zaostrzonej skośnie (10-12 stopni), długość igły:51mm | szt | 0 | 0 | 0 | 0 | 1 | 0 | 0 | 1 | 0 | 0 | 0 | 0 | 0 | 0 | 0 | 0 |  |  |  | 0 |  |  |  | 0 |  |  |  | 0 |  |  |  | 0 |  |  |  | 0 |  |  |  | 0 |  |  |  | 0 |  |  |  | 0 |  |  |  | 0 | 1 |  |  | 1 |  |  |  | 0 |  |  |  | 0 |  |  |  | 0 |  |  |  | 0 |  |  |  | 0 |  |  |  | 0 |  |  |  | 0 |  |  |  | 0 |  |  |  | 0 |  |  |  | 0 | 1 | [7 empty] | 0 | 0
64 | Szalka Petriego | Szalki Petriego ze szkła sodowo-wapniowego. Średnica 60mm, wysokość 12mm, grubość szkła ≥1,7 mm. | op. 10szt | 0 | 0 | 0 | 0 | 2 | 0 | 0 | 2 | 0 | 0 | 0 | 0 | 0 | 0 | 0 | 0 |  |  |  | 0 |  |  |  | 0 |  |  |  | 0 |  |  |  | 0 |  |  |  | 0 |  |  |  | 0 |  |  |  | 0 |  |  |  | 0 |  |  |  | 0 | 2 |  |  | 2 |  |  |  | 0 |  |  |  | 0 |  |  |  | 0 |  |  |  | 0 |  |  |  | 0 |  |  |  | 0 |  |  |  | 0 |  |  |  | 0 |  |  |  | 0 |  |  |  | 0 | 2 | [7 empty] | 0 | 0
65 | szkiełka nakrywkowe | do mikroskopii, 22x22 mm, stała grubość szkiełka 0,17mm | op. (200szt.) | 0 | 0 | 0 | 0 | 0 | 0 | 0 | 0 | 0 | 0 | 0 | 0 | 0 | 0 | 1 | 1 |  |  |  | 0 |  |  |  | 0 |  |  |  | 0 |  |  | 1 | 1 |  |  |  | 0 |  |  |  | 0 |  |  |  | 0 |  |  |  | 0 |  |  |  | 0 |  |  |  | 0 |  |  |  | 0 |  |  |  | 0 |  |  |  | 0 |  |  |  | 0 |  |  |  | 0 |  |  |  | 0 |  |  |  | 0 |  |  |  | 0 |  |  |  | 0 |  |  |  | 0 | 1 | [7 empty] | 0 | 0
66 | szkiełka podstawowe | do mikroskopii, 76x26x1 mm, cięte bez pola do opisu ,minimalna data ważności 12 miesięcy od daty dostawy | op. (50szt.) | 5 | 0 | 0 | 5 | 0 | 0 | 0 | 0 | 0 | 0 | 1 | 1 | 2 | 0 | 0 | 2 |  |  |  | 0 |  |  |  | 0 |  |  |  | 0 |  |  |  | 0 |  |  |  | 0 |  |  |  | 0 |  |  | 1 | 1 |  |  |  | 0 |  |  |  | 0 |  |  |  | 0 |  |  |  | 0 |  |  |  | 0 |  |  |  | 0 |  |  |  | 0 |  |  |  | 0 |  |  |  | 0 |  |  |  | 0 |  |  |  | 0 |  |  |  | 0 |  |  |  | 0 | 8 | [7 empty] | 0 | 0
67 | uszczelka | uszczelka pod pokrywe Baker SPE, ze spienionego PE do systemu Baker SPE 12G | szt. | 0 | 0 | 0 | 0 | 2 | 0 | 0 | 2 | 0 | 0 | 0 | 0 | 0 | 0 | 0 | 0 |  |  |  | 0 |  |  |  | 0 |  |  |  | 0 |  |  |  | 0 |  |  |  | 0 |  |  |  | 0 |  |  |  | 0 |  |  |  | 0 |  |  |  | 0 | 2 |  |  | 2 |  |  |  | 0 |  |  |  | 0 |  |  |  | 0 |  |  |  | 0 |  |  |  | 0 |  |  |  | 0 |  |  |  | 0 |  |  |  | 0 |  |  |  | 0 |  |  |  | 0 | 2 | [7 empty] | 0 | 0
68 | zakrętka z pierścieniem wylewowym | Zakrętka z pierścieniem wylewowym do butli z gwintem GL 45 z PP, kolor liliowy. Możliwość autoklawowania do temp. 140 stopnia C. | op. 10 szt | 0 | 0 | 0 | 0 | 8 | 0 | 0 | 8 | 0 | 0 | 0 | 0 | 0 | 0 | 0 | 0 |  |  |  | 0 |  |  |  | 0 |  |  |  | 0 |  |  |  | 0 |  |  |  | 0 |  |  |  | 0 |  |  |  | 0 |  |  |  | 0 |  |  |  | 0 | 8 |  |  | 8 |  |  |  | 0 |  |  |  | 0 |  |  |  | 0 |  |  |  | 0 |  |  |  | 0 |  |  |  | 0 |  |  |  | 0 |  |  |  | 0 |  |  |  | 0 |  |  |  | 0 | 8 | [7 empty] | 0 | 0
69 | Zakrętki gwintowane | Zakrętki gwintowane z septą ND15 zamknięte; Kauczuk naturalny czerwono-pomarańczowy/TEF przezroczysty | op.(100szt) | 2 | 0 | 0 | 2 | 0 | 0 | 0 | 0 | 0 | 0 | 0 | 0 | 0 | 0 | 0 | 0 |  |  |  | 0 |  |  |  | 0 |  |  |  | 0 |  |  |  | 0 | 2 |  |  | 2 |  |  |  | 0 |  |  |  | 0 |  |  |  | 0 |  |  |  | 0 |  |  |  | 0 |  |  |  | 0 |  |  |  | 0 |  |  |  | 0 |  |  |  | 0 |  |  |  | 0 |  |  |  | 0 |  |  |  | 0 |  |  |  | 0 |  |  |  | 0 |  |  |  | 0 | 2 | [7 empty] | 0 | 0
70 | Zestaw statywów 80-miejscowych Top-Rack | Statywy Top-Rack, 80-miejscowe, z dwoma uchwytami. Przeznaczone na probówki o poj. 1,5 i 2 ml. Odporne na działanie alkoholi i słabych rozpuszczalników organicznych. Zestaw zawiera 5 sztuk statywów, po jednym w każdym z następujących kolorów: niebieski, zielony, fioletowy, czerwony, żółty. | zest. (5szt.) | 2 | 0 | 0 | 2 | 0 | 0 | 0 | 0 | 0 | 0 | 0 | 0 | 0 | 0 | 0 | 0 | 2 |  |  | 2 |  |  |  | 0 |  |  |  | 0 |  |  |  | 0 |  |  |  | 0 |  |  |  | 0 |  |  |  | 0 |  |  |  | 0 |  |  |  | 0 |  |  |  | 0 |  |  |  | 0 |  |  |  | 0 |  |  |  | 0 |  |  |  | 0 |  |  |  | 0 |  |  |  | 0 |  |  |  | 0 |  |  |  | 0 |  |  |  | 0 |  |  |  | 0 | 2 | [7 empty] | 0 | 0
71 | zlewka niska 100ml | zlewka niska z podziałką wykonana ze szkła borokrzemowego średnica 50mm; wysokość 70mm | szt. | 0 | 0 | 0 | 0 | 2 | 0 | 0 | 2 | 0 | 0 | 0 | 0 | 0 | 0 | 0 | 0 |  |  |  | 0 |  |  |  | 0 |  |  |  | 0 |  |  |  | 0 |  |  |  | 0 |  |  |  | 0 |  |  |  | 0 |  |  |  | 0 |  |  |  | 0 | 2 |  |  | 2 |  |  |  | 0 |  |  |  | 0 |  |  |  | 0 |  |  |  | 0 |  |  |  | 0 |  |  |  | 0 |  |  |  | 0 |  |  |  | 0 |  |  |  | 0 |  |  |  | 0 | 2 | [7 empty] | 0 | 0
72 | zlewka niska 10ml | zlewka niska z podziałką wykonana ze szkła borokrzemowego średnica 26mm; wysokość 35mm | szt. | 0 | 0 | 5 | 5 | 0 | 0 | 0 | 0 | 0 | 0 | 0 | 0 | 0 | 0 | 0 | 0 |  |  |  | 0 |  |  |  | 0 |  |  |  | 0 |  |  |  | 0 |  |  |  | 0 |  |  |  | 0 |  |  |  | 0 |  |  |  | 0 |  |  | 5 | 5 |  |  |  | 0 |  |  |  | 0 |  |  |  | 0 |  |  |  | 0 |  |  |  | 0 |  |  |  | 0 |  |  |  | 0 |  |  |  | 0 |  |  |  | 0 |  |  |  | 0 |  |  |  | 0 | 5 | [7 empty] | 0 | 0
73 | zlewka niska 25ml | zlewka niska z podziałką wykonana ze szkła borokrzemowego średnica 34mm; wysokość 50mm | szt. | 6 | 0 | 0 | 6 | 6 | 0 | 0 | 6 | 0 | 0 | 0 | 0 | 0 | 0 | 0 | 0 |  |  |  | 0 |  |  |  | 0 |  |  |  | 0 |  |  |  | 0 | 6 |  |  | 6 |  |  |  | 0 |  |  |  | 0 |  |  |  | 0 |  |  |  | 0 | 6 |  |  | 6 |  |  |  | 0 |  |  |  | 0 |  |  |  | 0 |  |  |  | 0 |  |  |  | 0 |  |  |  | 0 |  |  |  | 0 |  |  |  | 0 |  |  |  | 0 |  |  |  | 0 | 12 | [7 empty] | 0 | 0
74 | zlewka niska 400ml | zlewka niska z podziałką wykonana ze szkła borokrzemowego średnica 80mm; wysokość 110mm | szt. | 0 | 0 | 0 | 0 | 2 | 0 | 0 | 2 | 0 | 0 | 0 | 0 | 0 | 0 | 0 | 0 |  |  |  | 0 |  |  |  | 0 |  |  |  | 0 |  |  |  | 0 |  |  |  | 0 |  |  |  | 0 |  |  |  | 0 |  |  |  | 0 |  |  |  | 0 | 2 |  |  | 2 |  |  |  | 0 |  |  |  | 0 |  |  |  | 0 |  |  |  | 0 |  |  |  | 0 |  |  |  | 0 |  |  |  | 0 |  |  |  | 0 |  |  |  | 0 |  |  |  | 0 | 2 | [7 empty] | 0 | 0
75 | zlewka niska 800ml | zlewka niska z podziałką wykonana ze szkła borokrzemowego średnica 100mm; wysokość 135mm |  | 0 | 0 | 0 | 0 | 0 | 5 | 0 | 5 | 0 | 0 | 0 | 0 | 0 | 0 | 0 | 0 |  |  |  | 0 |  |  |  | 0 |  |  |  | 0 |  |  |  | 0 |  |  |  | 0 |  | 5 |  | 5 |  |  |  | 0 |  |  |  | 0 |  |  |  | 0 |  |  |  | 0 |  |  |  | 0 |  |  |  | 0 |  |  |  | 0 |  |  |  | 0 |  |  |  | 0 |  |  |  | 0 |  |  |  | 0 |  |  |  | 0 |  |  |  | 0 |  |  |  | 0 | 5 | [7 empty] | 0 | 0
76 | zlewka szkło duran poj. 600ml | zlewka niska z podzialką, z wylewem, poj. 500-600ml, śred. wew.89-90mm, wys. 124-125mm, szkło duran typu I/neutralne o jednorodnej grubości ścianek pozwalającej na podgrzewanie naczynia, zgodna z normami DIN 12331 i ISO 3819. | szt. | 0 | 0 | 0 | 0 | 4 | 0 | 0 | 4 | 0 | 0 | 0 | 0 | 0 | 0 | 0 | 0 |  |  |  | 0 |  |  |  | 0 |  |  |  | 0 |  |  |  | 0 |  |  |  | 0 |  |  |  | 0 |  |  |  | 0 |  |  |  | 0 |  |  |  | 0 | 4 |  |  | 4 |  |  |  | 0 |  |  |  | 0 |  |  |  | 0 |  |  |  | 0 |  |  |  | 0 |  |  |  | 0 |  |  |  | 0 |  |  |  | 0 |  |  |  | 0 |  |  |  | 0 | 4 | [7 empty] | 0 | 0
77 | zlewka wg Philipsa, niska z wylewem | Zlewka wg Philipsa niska z wylewem, poj. 500ml, wykonana ze szkła borokrzemowego SIMAX 3.3, zgodnie z normą ISO 3585 PN 70 0122, odpornego na działanie gorącej wody, kwasów, a także roztworów zasadowych. Ma kształt lekko stożkowy. Równomierny rozkład grubości ścian, możliwość podgrzewania. | szt. | 0 | 0 | 0 | 0 | 4 | 0 | 0 | 4 | 0 | 0 | 0 | 0 | 0 | 0 | 0 | 0 |  |  |  | 0 |  |  |  | 0 |  |  |  | 0 |  |  |  | 0 |  |  |  | 0 |  |  |  | 0 |  |  |  | 0 |  |  |  | 0 |  |  |  | 0 | 4 |  |  | 4 |  |  |  | 0 |  |  |  | 0 |  |  |  | 0 |  |  |  | 0 |  |  |  | 0 |  |  |  | 0 |  |  |  | 0 |  |  |  | 0 |  |  |  | 0 |  |  |  | 0 | 4 | [7 empty] | 0 | 0
RAZEM: | [107 empty] | 0 | 0
Kierownika Oddziału Administracyjno-Technicznego
[45 empty] | oraz Zamówień Publicznych) |  | oraz Zamówień Publicznych)

## część 11
[83 empty] | Formularz:PO/WSSE-10-05 | [25 empty] | Załącznik nr 1
ROCZNE ZAPOTRZEBOWANIE
Formularz cenowy/przedmiot zamówienia/harmonogram dostaw - Szkło laboratoryjne - II kwart.2022r. - I kwart.2023r.
Lp. | Nazwa materiału | Charakterystyka/szczegółowy opis | j.m./ opakowanie | Zbiorcze zapotrzebowanie na 2021/2022 | [15 empty] | OMiP | [15 empty] | OBŻZiPU | [15 empty] | OBŚ | [15 empty] | OAI | [15 empty] | OBŚPBR | [15 empty] | ogółem | Cena jednostkowa netto | Stawka vat | Wartość netto | Wartość brutto | Cena jednostkowa netto | Cena jednostkowa brutto | VAT (%) | Wartość netto (ilość ogółem x cena jednostkowa netto) | Wartość brutto (ilość ogółem x cena jednostkowa brutto)
|  |  |  | 2021r. | [11 empty] | 2022r. |  |  |  | 2022 | [11 empty] | 2023 |  |  |  | 2022 | [11 empty] | 2023 |  |  |  | 2022 | [11 empty] | 2023 |  |  |  | 2022 | [11 empty] | 2023 |  |  |  | 2022 | [11 empty] | 2023
|  |  |  | kwiecień | maj | czerwiec | II kw. | lipiec | sierpień | wrzesień | III kw. | październik | listopad | grudzień | IV kw. | styczeń | luty | marzec | I kw. | kwiecień | maj | czerwiec | II kw. | lipiec | sierpień | wrzesień | III kw. | październik | listopad | grudzień | IV kw. | styczeń | luty | marzec | I kw. | kwiecień | maj | czerwiec | II kw. | lipiec | sierpień | wrzesień | III kw. | październik | listopad | grudzień | IV kw. | styczeń | luty | marzec | I kw. | kwiecień | maj | czerwiec | II kw. | lipiec | sierpień | wrzesień | III kw. | październik | listopad | grudzień | IV kw. | styczeń | luty | marzec | I kw. | kwiecień | maj | czerwiec | II kw. | lipiec | sierpień | wrzesień | III kw. | październik | listopad | grudzień | IV kw. | styczeń | luty | marzec | I kw. | kwiecień | maj | czerwiec | II kw. | lipiec | sierpień | wrzesień | III kw. | październik | listopad | grudzień | IV kw. | styczeń | luty | marzec | I kw.
Część 11
1 | Cryobank | Mix kolorów, fiolki kriobank 80/81 sztuk, termin trwałoszci min. 12 miesięcy od daty dostawy | 1op | 1 | 0 | 0 | 1 | 0 | 0 | 0 | 0 | 0 | 0 | 0 | 0 | 0 | 0 | 0 | 0 | 1 |  |  | 1 |  |  |  | 0 |  |  |  | 0 |  |  |  | 0 |  |  |  | 0 |  |  |  | 0 |  |  |  | 0 |  |  |  | 0 |  |  |  | 0 |  |  |  | 0 |  |  |  | 0 |  |  |  | 0 |  |  |  | 0 |  |  |  | 0 |  |  |  | 0 |  |  |  | 0 |  |  |  | 0 |  |  |  | 0 |  |  |  | 0 |  |  |  | 0 | 1 | [7 empty] | 0 | 0
2 | eza | z polistyrenu (PS) ,oczko 1µl , sterylna, certyfikat serii. Termin ważności minimum 2 lata od daty dostawy | op. (20szt.) | 10 | 0 | 0 | 10 | 10 | 0 | 0 | 10 | 10 | 0 | 0 | 10 | 10 | 0 | 0 | 10 |  |  |  | 0 |  |  |  | 0 |  |  |  | 0 |  |  |  | 0 |  |  |  | 0 |  |  |  | 0 |  |  |  | 0 |  |  |  | 0 | 10 |  |  | 10 | 10 |  |  | 10 | 10 |  |  | 10 | 10 |  |  | 10 |  |  |  | 0 |  |  |  | 0 |  |  |  | 0 |  |  |  | 0 |  |  |  | 0 |  |  |  | 0 |  |  |  | 0 |  |  |  | 0 | 40 | [7 empty] | 0 | 0
3 | Filtry strzykawkowe | 0,45 µm | op. (100szt.) | 1 | 0 | 0 | 1 | 0 | 0 | 0 | 0 | 0 | 0 | 0 | 0 | 0 | 0 | 0 | 0 |  |  |  | 0 |  |  |  | 0 |  |  |  | 0 |  |  |  | 0 | 1 |  |  | 1 |  |  |  | 0 |  |  |  | 0 |  |  |  | 0 |  |  |  | 0 |  |  |  | 0 |  |  |  | 0 |  |  |  | 0 |  |  |  | 0 |  |  |  | 0 |  |  |  | 0 |  |  |  | 0 |  |  |  | 0 |  |  |  | 0 |  |  |  | 0 |  |  |  | 0 | 1 | [7 empty] | 0 | 0
4 | fiolki CRYOBANK | sterylne, z 25 koralikami ,mix kolorów CRYOBANK. Termin ważności minimum 12 miesięcy od daty dostawy | op. (64szt.) | 1 | 0 | 0 | 1 | 0 | 0 | 0 | 0 | 0 | 0 | 0 | 0 | 0 | 0 | 0 | 0 |  |  |  | 0 |  |  |  | 0 |  |  |  | 0 |  |  |  | 0 | 1 |  |  | 1 |  |  |  | 0 |  |  |  | 0 |  |  |  | 0 |  |  |  | 0 |  |  |  | 0 |  |  |  | 0 |  |  |  | 0 |  |  |  | 0 |  |  |  | 0 |  |  |  | 0 |  |  |  | 0 |  |  |  | 0 |  |  |  | 0 |  |  |  | 0 |  |  |  | 0 | 1 | [7 empty] | 0 | 0
5 | głaszczka do płytek Petriego | z tworzywa sztucznego, radiosterylna, certyfikat serii, w kształcie litery L. Termin ważności minimum 2 lata od daty dostawy | op. (5 szt.) | 150 | 0 | 0 | 150 | 250 | 0 | 0 | 250 | 150 | 0 | 0 | 150 | 150 | 0 | 20 | 170 |  |  |  | 0 |  |  |  | 0 |  |  |  | 0 |  |  | 20 | 20 | 150 |  |  | 150 | 250 |  |  | 250 | 150 |  |  | 150 | 150 |  |  | 150 |  |  |  | 0 |  |  |  | 0 |  |  |  | 0 |  |  |  | 0 |  |  |  | 0 |  |  |  | 0 |  |  |  | 0 |  |  |  | 0 |  |  |  | 0 |  |  |  | 0 |  |  |  | 0 |  |  |  | 0 | 720 | [7 empty] | 0 | 0
6 | Gumowa gruszka z miękkim aplikatorem | Wykonana z nietoksycznego, miękkiego i wytrzymałego materiału. Pojemność 180ml. | szt | 2 | 0 | 0 | 2 | 0 | 0 | 0 | 0 | 0 | 0 | 0 | 0 | 0 | 0 | 0 | 0 |  |  |  | 0 |  |  |  | 0 |  |  |  | 0 |  |  |  | 0 | 2 |  |  | 2 |  |  |  | 0 |  |  |  | 0 |  |  |  | 0 |  |  |  | 0 |  |  |  | 0 |  |  |  | 0 |  |  |  | 0 |  |  |  | 0 |  |  |  | 0 |  |  |  | 0 |  |  |  | 0 |  |  |  | 0 |  |  |  | 0 |  |  |  | 0 |  |  |  | 0 | 2 | [7 empty] | 0 | 0
7 | Gumowa gruszka z miękkim aplikatorem | Wykonana z nietoksycznego, miękkiego i wytrzymałego materiału. Pojemność 25ml. | szt | 2 | 0 | 0 | 2 | 0 | 0 | 0 | 0 | 0 | 0 | 0 | 0 | 0 | 0 | 0 | 0 |  |  |  | 0 |  |  |  | 0 |  |  |  | 0 |  |  |  | 0 | 2 |  |  | 2 |  |  |  | 0 |  |  |  | 0 |  |  |  | 0 |  |  |  | 0 |  |  |  | 0 |  |  |  | 0 |  |  |  | 0 |  |  |  | 0 |  |  |  | 0 |  |  |  | 0 |  |  |  | 0 |  |  |  | 0 |  |  |  | 0 |  |  |  | 0 |  |  |  | 0 | 2 | [7 empty] | 0 | 0
8 | igło-eza | z polistyrenu (PS) ,oczko 1µl , sterylna, certyfikat serii. Termin ważności minimum 2 lata od daty dostawy | op. 100szt (10x10) | 0 | 0 | 0 | 0 | 0 | 0 | 0 | 0 | 3 | 0 | 0 | 3 | 0 | 0 | 4 | 4 |  |  |  | 0 |  |  |  | 0 |  |  |  | 0 |  |  | 1 | 1 |  |  |  | 0 |  |  |  | 0 | 3 |  |  | 3 |  |  | 3 | 3 |  |  |  | 0 |  |  |  | 0 |  |  |  | 0 |  |  |  | 0 |  |  |  | 0 |  |  |  | 0 |  |  |  | 0 |  |  |  | 0 |  |  |  | 0 |  |  |  | 0 |  |  |  | 0 |  |  |  | 0 | 7 | [7 empty] | 0 | 0
9 | igło-eza | z polistyrenu (PS), oczko 10µl , sterylna, certyfikat serii.Termin ważności minimum 2 lata od daty dostawy | op. 100szt (10x10) | 0 | 0 | 0 | 0 | 0 | 0 | 0 | 0 | 3 | 0 | 0 | 3 | 0 | 0 | 4 | 4 |  |  |  | 0 |  |  |  | 0 |  |  |  | 0 |  |  | 1 | 1 |  |  |  | 0 |  |  |  | 0 | 3 |  |  | 3 |  |  | 3 | 3 |  |  |  | 0 |  |  |  | 0 |  |  |  | 0 |  |  |  | 0 |  |  |  | 0 |  |  |  | 0 |  |  |  | 0 |  |  |  | 0 |  |  |  | 0 |  |  |  | 0 |  |  |  | 0 |  |  |  | 0 | 7 | [7 empty] | 0 | 0
10 | końcówki do pipet | o poj. 1000-.5000ul, końcówki dopasowane do pipety firmy HTL LABMATE + o poj.1000-5000ul, bezbarwne, niesterylne, średnica wewnętrzna 13mm, długość całkowita 125mm | op. (250szt.) | 0 | 0 | 0 | 0 | 0 | 1 | 0 | 1 | 0 | 0 | 0 | 0 | 0 | 1 | 0 | 1 |  |  |  | 0 |  |  |  | 0 |  |  |  | 0 |  |  |  | 0 |  |  |  | 0 |  |  |  | 0 |  |  |  | 0 |  |  |  | 0 |  |  |  | 0 |  |  |  | 0 |  |  |  | 0 |  |  |  | 0 |  |  |  | 0 |  | 1 |  | 1 |  |  |  | 0 |  | 1 |  | 1 |  |  |  | 0 |  |  |  | 0 |  |  |  | 0 |  |  |  | 0 | 2 | [7 empty] | 0 | 0
11 | końcówki do pipet | o poj. 5-200 μl, typu standard, w pudełkach TipBox sterylne z filtrem, certyfikat sterylizacji. Termin ważności minimum 2 lata od daty dostawy | opak. (zestaw- 10pudełek x96 szt.) | 0 | 1 | 0 | 1 | 0 | 1 | 0 | 1 | 0 | 1 | 0 | 1 | 0 | 1 | 0 | 1 |  |  |  | 0 |  |  |  | 0 |  |  |  | 0 |  |  |  | 0 |  | 1 |  | 1 |  | 1 |  | 1 |  | 1 |  | 1 |  | 1 |  | 1 |  |  |  | 0 |  |  |  | 0 |  |  |  | 0 |  |  |  | 0 |  |  |  | 0 |  |  |  | 0 |  |  |  | 0 |  |  |  | 0 |  |  |  | 0 |  |  |  | 0 |  |  |  | 0 |  |  |  | 0 | 4 | [7 empty] | 0 | 0
12 | końcówki do pipet | o poj. 50-1000 μl, typu standard, w pudełkach TipBox sterylne z filtrem, certyfikat sterylizacji. Termin ważności minimum 2 lata od daty dostawy | opak. (zestaw- 10pudełek x96 szt.) | 0 | 1 | 0 | 1 | 0 | 1 | 0 | 1 | 1 | 1 | 0 | 2 | 1 | 1 | 0 | 2 |  |  |  | 0 |  |  |  | 0 | 1 |  |  | 1 | 1 |  |  | 1 |  | 1 |  | 1 |  | 1 |  | 1 |  | 1 |  | 1 |  | 1 |  | 1 |  |  |  | 0 |  |  |  | 0 |  |  |  | 0 |  |  |  | 0 |  |  |  | 0 |  |  |  | 0 |  |  |  | 0 |  |  |  | 0 |  |  |  | 0 |  |  |  | 0 |  |  |  | 0 |  |  |  | 0 | 6 | [7 empty] | 0 | 0
13 | końcówki do pipet | o poj. 20-200 μl, typu standard, żółte niesterylne, do wielokrotnej sterylizacji, do pipet HTL | op. (1000szt.) | 3 | 0 | 0 | 3 | 3 | 0 | 0 | 3 | 3 | 0 | 0 | 3 | 3 | 0 | 0 | 3 | 3 |  |  | 3 | 3 |  |  | 3 | 3 |  |  | 3 | 3 |  |  | 3 |  |  |  | 0 |  |  |  | 0 |  |  |  | 0 |  |  |  | 0 |  |  |  | 0 |  |  |  | 0 |  |  |  | 0 |  |  |  | 0 |  |  |  | 0 |  |  |  | 0 |  |  |  | 0 |  |  |  | 0 |  |  |  | 0 |  |  |  | 0 |  |  |  | 0 |  |  |  | 0 | 12 | [7 empty] | 0 | 0
14 | końcówki do pipet | o pojemności 50-1000μl, niebieskie, typu standard do sterylizacji , pasujące do pipety Eppendorf | op.(500szt.) | 0 | 0 | 0 | 0 | 1 | 0 | 0 | 1 | 0 | 0 | 0 | 0 | 0 | 0 | 0 | 0 |  |  |  | 0 |  |  |  | 0 |  |  |  | 0 |  |  |  | 0 |  |  |  | 0 | 1 |  |  | 1 |  |  |  | 0 |  |  |  | 0 |  |  |  | 0 |  |  |  | 0 |  |  |  | 0 |  |  |  | 0 |  |  |  | 0 |  |  |  | 0 |  |  |  | 0 |  |  |  | 0 |  |  |  | 0 |  |  |  | 0 |  |  |  | 0 |  |  |  | 0 | 1 | [7 empty] | 0 | 0
15 | końcówki do pipety | o poj. 50-1000µl, końcówki dopasowane do pipety Transferpette firmy Brand o poj. 100-1000µl, niebieskie, niesterylne, długość całkowita max do 70mm, wysokość kołnierza ok. 10 mm. Śr. Wewnętrzna ok 7mm | op.(500szt.) | 0 | 0 | 1 | 1 | 0 | 0 | 1 | 1 | 0 | 0 | 1 | 1 | 0 | 0 | 0 | 0 |  |  |  | 0 |  |  |  | 0 |  |  |  | 0 |  |  |  | 0 |  |  |  | 0 |  |  |  | 0 |  |  |  | 0 |  |  |  | 0 |  |  |  | 0 |  |  |  | 0 |  |  |  | 0 |  |  |  | 0 |  |  | 1 | 1 |  |  | 1 | 1 |  |  | 1 | 1 |  |  |  | 0 |  |  |  | 0 |  |  |  | 0 |  |  |  | 0 |  |  |  | 0 | 3 | [7 empty] | 0 | 0
16 | pipeta Pasteura LDPE | z tworzywa LDPE , dł. 152mm, średnica końcówki 3,2mm , poj. 3,5ml, skala/podziałka 3/0,5 | op.(500szt.) | 1 | 0 | 0 | 1 | 0 | 1 | 0 | 1 | 0 | 0 | 0 | 0 | 1 | 0 | 0 | 1 |  |  |  | 0 |  |  |  | 0 |  |  |  | 0 |  |  |  | 0 | 1 |  |  | 1 |  | 1 |  | 1 |  |  |  | 0 | 1 |  |  | 1 |  |  |  | 0 |  |  |  | 0 |  |  |  | 0 |  |  |  | 0 |  |  |  | 0 |  |  |  | 0 |  |  |  | 0 |  |  |  | 0 |  |  |  | 0 |  |  |  | 0 |  |  |  | 0 |  |  |  | 0 | 3 | [7 empty] | 0 | 0
17 | pipeta Pasteura LDPE | z tworzywa LDPE , dł. ok. 151mm, średnica końcówki 3,4mm, pojemność 3,5ml, skala/ podziałka 1/0,25 | op.(500szt.) | 0 | 0 | 0 | 0 | 1 | 0 | 0 | 1 | 1 | 0 | 0 | 1 | 0 | 0 | 0 | 0 |  |  |  | 0 |  |  |  | 0 |  |  |  | 0 |  |  |  | 0 |  |  |  | 0 | 1 |  |  | 1 | 1 |  |  | 1 |  |  |  | 0 |  |  |  | 0 |  |  |  | 0 |  |  |  | 0 |  |  |  | 0 |  |  |  | 0 |  |  |  | 0 |  |  |  | 0 |  |  |  | 0 |  |  |  | 0 |  |  |  | 0 |  |  |  | 0 |  |  |  | 0 | 2 | [7 empty] | 0 | 0
18 | płytki Petriego | z tworzywa sztucznego, bez żeber wentylacyjnych, śr 90mm wys. 14,2mm, sterylne, certyfikat. Termin ważności minimum 2 lata od daty dostawy | op.(600szt.) | 18 | 18 | 18 | 54 | 18 | 18 | 18 | 54 | 18 | 18 | 14 | 50 | 14 | 14 | 14 | 42 | 18 | 18 | 18 | 54 | 18 | 18 | 18 | 54 | 18 | 18 | 14 | 50 | 14 | 14 | 14 | 42 |  |  |  | 0 |  |  |  | 0 |  |  |  | 0 |  |  |  | 0 |  |  |  | 0 |  |  |  | 0 |  |  |  | 0 |  |  |  | 0 |  |  |  | 0 |  |  |  | 0 |  |  |  | 0 |  |  |  | 0 |  |  |  | 0 |  |  |  | 0 |  |  |  | 0 |  |  |  | 0 | 200 | [7 empty] | 0 | 0
19 | płytki Petriego | z tworzywa sztucznego, z żebrami wentylacyjnymi, śr 90mm wys.14-18mm; sterylne, certyfikat. Termin ważności minimum 2 lata od daty dostawy | op.(160szt.) | 1 | 0 | 0 | 1 | 0 | 0 | 0 | 0 | 0 | 0 | 0 | 0 | 0 | 0 | 0 | 0 |  |  |  | 0 |  |  |  | 0 |  |  |  | 0 |  |  |  | 0 |  |  |  | 0 |  |  |  | 0 |  |  |  | 0 |  |  |  | 0 | 1 |  |  | 1 |  |  |  | 0 |  |  |  | 0 |  |  |  | 0 |  |  |  | 0 |  |  |  | 0 |  |  |  | 0 |  |  |  | 0 |  |  |  | 0 |  |  |  | 0 |  |  |  | 0 |  |  |  | 0 | 1 | [7 empty] | 0 | 0
20 | pojemnik na odpady medyczne | poj. 2l, pojemnik z PP , wys. 220mm, śr. dolna 120mm, śr. górna 105mm, śr. otworu wrzutowego 90mm | op. (10szt.) | 3 | 0 | 0 | 3 | 3 | 2 | 2 | 7 | 7 | 2 | 2 | 11 | 5 | 2 | 2 | 9 | 3 |  |  | 3 | 3 |  |  | 3 | 3 |  |  | 3 | 3 |  |  | 3 |  |  |  | 0 |  | 2 | 2 | 4 | 2 | 2 | 2 | 6 | 2 | 2 | 2 | 6 |  |  |  | 0 |  |  |  | 0 | 2 |  |  | 2 |  |  |  | 0 |  |  |  | 0 |  |  |  | 0 |  |  |  | 0 |  |  |  | 0 |  |  |  | 0 |  |  |  | 0 |  |  |  | 0 |  |  |  | 0 | 30 | [7 empty] | 0 | 0
21 | pojemniki na odpady medyczne | poj.0,7l, zamykany z pokrywką | szt. | 30 | 0 | 0 | 30 | 30 | 0 | 0 | 30 | 30 | 0 | 0 | 30 | 30 | 0 | 0 | 30 | 30 |  |  | 30 | 30 |  |  | 30 | 30 |  |  | 30 | 30 |  |  | 30 |  |  |  | 0 |  |  |  | 0 |  |  |  | 0 |  |  |  | 0 |  |  |  | 0 |  |  |  | 0 |  |  |  | 0 |  |  |  | 0 |  |  |  | 0 |  |  |  | 0 |  |  |  | 0 |  |  |  | 0 |  |  |  | 0 |  |  |  | 0 |  |  |  | 0 |  |  |  | 0 | 120 | [7 empty] | 0 | 0
22 | Pojemniki na odpady medyczne czerwone o pojemności 20L | z etykietą ostrzegawczą, wykonany z polipropylenu, wymiary: śr. górna 350mm, śr. dolna 300mm, wysokość 300mm. Z zamknięciem uniemożliwiającym wylanie zawartości. | szt. | 0 | 0 | 20 | 20 | 0 | 0 | 20 | 20 | 0 | 0 | 20 | 20 | 0 | 0 | 20 | 20 |  |  | 20 | 20 |  |  | 20 | 20 |  |  | 20 | 20 |  |  | 20 | 20 |  |  |  | 0 |  |  |  | 0 |  |  |  | 0 |  |  |  | 0 |  |  |  | 0 |  |  |  | 0 |  |  |  | 0 |  |  |  | 0 |  |  |  | 0 |  |  |  | 0 |  |  |  | 0 |  |  |  | 0 |  |  |  | 0 |  |  |  | 0 |  |  |  | 0 |  |  |  | 0 | 80 | [7 empty] | 0 | 0
23 | Pojemniki na odpady medyczne czerwone o pojemności 30L | z etykietą ostrzegawczą, wykonany z polipropylenu, wymiary: śr. górna 380mm, śr. dolna 320mm, wysokość 400mm. Z zamknięciem uniemożliwiającym wylanie zawartości. | szt. | 0 | 0 | 16 | 16 | 0 | 0 | 16 | 16 | 0 | 0 | 16 | 16 | 0 | 0 | 16 | 16 |  |  | 16 | 16 |  |  | 16 | 16 |  |  | 16 | 16 |  |  | 16 | 16 |  |  |  | 0 |  |  |  | 0 |  |  |  | 0 |  |  |  | 0 |  |  |  | 0 |  |  |  | 0 |  |  |  | 0 |  |  |  | 0 |  |  |  | 0 |  |  |  | 0 |  |  |  | 0 |  |  |  | 0 |  |  |  | 0 |  |  |  | 0 |  |  |  | 0 |  |  |  | 0 | 64 | [7 empty] | 0 | 0
24 | Probówka wirowkowa cylindryczna z PP | Wykonana z polipropylenu, wymiary 12 mm. x 100 mm. o pojemności 7 ml, bez korka, niesterylne. Autoklawowalne, odporne na temperaturę 121 st. C | op (4000 szt) | 1 | 0 | 0 | 1 | 0 | 0 | 0 | 0 | 0 | 0 | 0 | 0 | 0 | 0 | 0 | 0 | 1 |  |  | 1 |  |  |  | 0 |  |  |  | 0 |  |  |  | 0 |  |  |  | 0 |  |  |  | 0 |  |  |  | 0 |  |  |  | 0 |  |  |  | 0 |  |  |  | 0 |  |  |  | 0 |  |  |  | 0 |  |  |  | 0 |  |  |  | 0 |  |  |  | 0 |  |  |  | 0 |  |  |  | 0 |  |  |  | 0 |  |  |  | 0 |  |  |  | 0 | 1 | [7 empty] | 0 | 0
25 | probówki do wirówki z nakrętką | poj. 85 ml z poliwęglanu,o wymiarach 38,2x105,7, max rcf 4ºC/ 22ºC- 50 000 | op. (10szt.) | 0 | 0 | 0 | 0 | 0 | 0 | 1 | 1 | 0 | 0 | 0 | 0 | 0 | 0 | 0 | 0 |  |  |  | 0 |  |  |  | 0 |  |  |  | 0 |  |  |  | 0 |  |  |  | 0 |  |  | 1 | 1 |  |  |  | 0 |  |  |  | 0 |  |  |  | 0 |  |  |  | 0 |  |  |  | 0 |  |  |  | 0 |  |  |  | 0 |  |  |  | 0 |  |  |  | 0 |  |  |  | 0 |  |  |  | 0 |  |  |  | 0 |  |  |  | 0 |  |  |  | 0 | 1 | [7 empty] | 0 | 0
26 | Probówki oklągłodenne z PP bez korka | Niesterylne, autoklawowalne (odporne na sterylizację 121st.C, 20 min.), wymiary: średnica 16-17mm, wysokość 150mm, pojemność 20ml. | szt. | 7000 | 0 | 0 | 7000 | 7000 | 0 | 0 | 7000 | 7000 | 0 | 0 | 7000 | 7000 | 0 | 0 | 7000 | 7000 |  |  | 7000 | 7000 |  |  | 7000 | 7000 |  |  | 7000 | 7000 |  |  | 7000 |  |  |  | 0 |  |  |  | 0 |  |  |  | 0 |  |  |  | 0 |  |  |  | 0 |  |  |  | 0 |  |  |  | 0 |  |  |  | 0 |  |  |  | 0 |  |  |  | 0 |  |  |  | 0 |  |  |  | 0 |  |  |  | 0 |  |  |  | 0 |  |  |  | 0 |  |  |  | 0 | 28000 | [7 empty] | 0 | 0
27 | Probówki okrągłodenne z PS sterylne zakręcane | wymiary 15-16mmx 100mm o pojemności 10-12ml, sterylne , zakręcane bez podziałki. Odporne na tempetaturę 100st.C | szt. | 7000 | 0 | 0 | 7000 | 7000 | 0 | 0 | 7000 | 7000 | 0 | 0 | 7000 | 7000 | 0 | 0 | 7000 | 7000 |  |  | 7000 | 7000 |  |  | 7000 | 7000 |  |  | 7000 | 7000 |  |  | 7000 |  |  |  | 0 |  |  |  | 0 |  |  |  | 0 |  |  |  | 0 |  |  |  | 0 |  |  |  | 0 |  |  |  | 0 |  |  |  | 0 |  |  |  | 0 |  |  |  | 0 |  |  |  | 0 |  |  |  | 0 |  |  |  | 0 |  |  |  | 0 |  |  |  | 0 |  |  |  | 0 | 28000 | [7 empty] | 0 | 0
28 | Strzykawki jednorazowe | 50mL | op. (30szt.) | 1 | 0 | 0 | 1 | 0 | 0 | 0 | 0 | 0 | 0 | 0 | 0 | 0 | 0 | 0 | 0 |  |  |  | 0 |  |  |  | 0 |  |  |  | 0 |  |  |  | 0 | 1 |  |  | 1 |  |  |  | 0 |  |  |  | 0 |  |  |  | 0 |  |  |  | 0 |  |  |  | 0 |  |  |  | 0 |  |  |  | 0 |  |  |  | 0 |  |  |  | 0 |  |  |  | 0 |  |  |  | 0 |  |  |  | 0 |  |  |  | 0 |  |  |  | 0 |  |  |  | 0 | 1 | [7 empty] | 0 | 0
29 | Strzykawki jednorazowe | 10mL | op. (100szt.) | 1 | 0 | 0 | 1 | 0 | 0 | 0 | 0 | 0 | 0 | 0 | 0 | 0 | 0 | 0 | 0 |  |  |  | 0 |  |  |  | 0 |  |  |  | 0 |  |  |  | 0 | 1 |  |  | 1 |  |  |  | 0 |  |  |  | 0 |  |  |  | 0 |  |  |  | 0 |  |  |  | 0 |  |  |  | 0 |  |  |  | 0 |  |  |  | 0 |  |  |  | 0 |  |  |  | 0 |  |  |  | 0 |  |  |  | 0 |  |  |  | 0 |  |  |  | 0 |  |  |  | 0 | 1 | [7 empty] | 0 | 0
30 | woreczki | do próbek z zamknięciem TWIRL’EM z zabezpieczonymi końcówkami i wzmocnionym zamknięciem, sterylne, poj. około 3000 ml o wymiarach: ( 305 ±55 x 305 ±75) mm Certyfikat Sterylizacji dla danej serii. Termin ważności minimum 2 lata od daty dostawy | op.(250szt.) | 0 | 0 | 0 | 0 | 0 | 0 | 0 | 0 | 0 | 0 | 0 | 0 | 0 | 0 | 1 | 1 |  |  |  | 0 |  |  |  | 0 |  |  |  | 0 |  |  |  | 0 |  |  |  | 0 |  |  |  | 0 |  |  |  | 0 |  |  | 1 | 1 |  |  |  | 0 |  |  |  | 0 |  |  |  | 0 |  |  |  | 0 |  |  |  | 0 |  |  |  | 0 |  |  |  | 0 |  |  |  | 0 |  |  |  | 0 |  |  |  | 0 |  |  |  | 0 |  |  |  | 0 | 1 | [7 empty] | 0 | 0
31 | worki do homogenizatora typu Stomacher | 400ml PE 300x180 bez filtra,sterylne, z certyfikatem. Termin ważności minimum 3 lata od daty dostawy | op. (500 szt. =10x50) | 0 | 0 | 0 | 0 | 0 | 0 | 0 | 0 | 0 | 1 | 0 | 1 | 0 | 1 | 0 | 1 |  |  |  | 0 |  |  |  | 0 |  |  |  | 0 |  |  |  | 0 |  |  |  | 0 |  |  |  | 0 |  | 1 |  | 1 |  | 1 |  | 1 |  |  |  | 0 |  |  |  | 0 |  |  |  | 0 |  |  |  | 0 |  |  |  | 0 |  |  |  | 0 |  |  |  | 0 |  |  |  | 0 |  |  |  | 0 |  |  |  | 0 |  |  |  | 0 |  |  |  | 0 | 2 | [7 empty] | 0 | 0
32 | worki z filtrem bocznym do homogenizatora typu Stomacher | sterylne190x300, z certyfikatem Termin ważności minimum 3 lata od daty dostawy | op. (500 szt. =10x50) | 0 | 0 | 0 | 0 | 0 | 0 | 0 | 0 | 0 | 1 | 0 | 1 | 0 | 2 | 0 | 2 |  |  |  | 0 |  |  |  | 0 |  |  |  | 0 |  |  |  | 0 |  |  |  | 0 |  |  |  | 0 |  | 1 |  | 1 |  | 2 |  | 2 |  |  |  | 0 |  |  |  | 0 |  |  |  | 0 |  |  |  | 0 |  |  |  | 0 |  |  |  | 0 |  |  |  | 0 |  |  |  | 0 |  |  |  | 0 |  |  |  | 0 |  |  |  | 0 |  |  |  | 0 | 3 | [7 empty] | 0 | 0
33 | zamknięcia do woreczków do stomachera | Zamknięcia Bag Clip do worków o poj. 400 mm, o dł. Od 210-230 mm | op. (50 szt.) | 0 | 0 | 0 | 0 | 0 | 1 | 0 | 1 | 0 | 0 | 0 | 0 | 0 | 0 | 0 | 0 |  |  |  | 0 |  |  |  | 0 |  |  |  | 0 |  |  |  | 0 |  |  |  | 0 |  | 1 |  | 1 |  |  |  | 0 |  |  |  | 0 |  |  |  | 0 |  |  |  | 0 |  |  |  | 0 |  |  |  | 0 |  |  |  | 0 |  |  |  | 0 |  |  |  | 0 |  |  |  | 0 |  |  |  | 0 |  |  |  | 0 |  |  |  | 0 |  |  |  | 0 | 1 | [7 empty] | 0 | 0
RAZEM: | [107 empty] | 0 | 0
Kierownika Oddziału Administracyjno-Technicznego
[45 empty] | oraz Zamówień Publicznych) |  | oraz Zamówień Publicznych)

## część 12
[83 empty] | Formularz:PO/WSSE-10-05 | [25 empty] | Załącznik nr 1
ROCZNE ZAPOTRZEBOWANIE
Formularz cenowy/przedmiot zamówienia/harmonogram dostaw - Szkło laboratoryjne - II kwart.2022r. - I kwart.2023r.
Lp. | Nazwa materiału | Charakterystyka/szczegółowy opis | j.m./ opakowanie | Zbiorcze zapotrzebowanie na 2021/2022 | [15 empty] | OMiP | [15 empty] | OBŻZiPU | [15 empty] | OBŚ | [15 empty] | OAI | [15 empty] | OBŚPBR | [15 empty] | ogółem | Cena jednostkowa netto | Stawka vat | Wartość netto | Wartość brutto | Cena jednostkowa netto | Cena jednostkowa brutto | VAT (%) | Wartość netto (ilość ogółem x cena jednostkowa netto) | Wartość brutto (ilość ogółem x cena jednostkowa brutto)
|  |  |  | 2021r. | [11 empty] | 2022r. |  |  |  | 2022 | [11 empty] | 2023 |  |  |  | 2022 | [11 empty] | 2023 |  |  |  | 2022 | [11 empty] | 2023 |  |  |  | 2022 | [11 empty] | 2023 |  |  |  | 2022 | [11 empty] | 2023
|  |  |  | kwiecień | maj | czerwiec | II kw. | lipiec | sierpień | wrzesień | III kw. | październik | listopad | grudzień | IV kw. | styczeń | luty | marzec | I kw. | kwiecień | maj | czerwiec | II kw. | lipiec | sierpień | wrzesień | III kw. | październik | listopad | grudzień | IV kw. | styczeń | luty | marzec | I kw. | kwiecień | maj | czerwiec | II kw. | lipiec | sierpień | wrzesień | III kw. | październik | listopad | grudzień | IV kw. | styczeń | luty | marzec | I kw. | kwiecień | maj | czerwiec | II kw. | lipiec | sierpień | wrzesień | III kw. | październik | listopad | grudzień | IV kw. | styczeń | luty | marzec | I kw. | kwiecień | maj | czerwiec | II kw. | lipiec | sierpień | wrzesień | III kw. | październik | listopad | grudzień | IV kw. | styczeń | luty | marzec | I kw. | kwiecień | maj | czerwiec | II kw. | lipiec | sierpień | wrzesień | III kw. | październik | listopad | grudzień | IV kw. | styczeń | luty | marzec | I kw.
Część 12
1 | butelka PP o pojemności 250 ml | szeroka szyjka, pojemność 250ml, wysokość 131mm, szerokość 43 mm | szt | 0 | 8 | 0 | 8 | 0 | 0 | 0 | 0 | 0 | 0 | 0 | 0 | 0 | 0 | 0 | 0 |  |  |  | 0 |  |  |  | 0 |  |  |  | 0 |  |  |  | 0 |  | 8 |  | 8 |  |  |  | 0 |  |  |  | 0 |  |  |  | 0 |  |  |  | 0 |  |  |  | 0 |  |  |  | 0 |  |  |  | 0 |  |  |  | 0 |  |  |  | 0 |  |  |  | 0 |  |  |  | 0 |  |  |  | 0 |  |  |  | 0 |  |  |  | 0 |  |  |  | 0 | 8 | [7 empty] | 0 | 0
2 | butelka z HDPE 1000ml | wykonana z HDPE, z szeroką szyją, z czerwoną zakrętką z uszczelką, pojemność 1000ml, średnica zew. ok. 100mm, wysokość ok. 175 mm, średnica wew. szyjki ok. 60 mm. | op (68szt.) | 0 | 0 | 0 | 0 | 1 | 0 | 0 | 1 | 1 | 0 | 0 | 1 | 0 | 0 | 1 | 1 |  |  |  | 0 |  |  |  | 0 |  |  |  | 0 |  |  |  | 0 |  |  |  | 0 |  |  |  | 0 |  |  |  | 0 |  |  |  | 0 |  |  |  | 0 | 1 |  |  | 1 | 1 |  |  | 1 |  |  | 1 | 1 |  |  |  | 0 |  |  |  | 0 |  |  |  | 0 |  |  |  | 0 |  |  |  | 0 |  |  |  | 0 |  |  |  | 0 |  |  |  | 0 | 3 | [7 empty] | 0 | 0
3 | butelka z HDPE 250ml | wykonana z HDPE, z szeroką szyją, z czerwoną zakrętką z uszczelką, pojemność 250ml, średnica zew. ok. 80mm, wysokość ok. 125 mm, średnica wew. szyjki ok. 37 mm. | op.(145szt.) | 0 | 0 | 0 | 0 | 0 | 0 | 0 | 0 | 0 | 0 | 0 | 0 | 0 | 0 | 1 | 1 |  |  |  | 0 |  |  |  | 0 |  |  |  | 0 |  |  |  | 0 |  |  |  | 0 |  |  |  | 0 |  |  |  | 0 |  |  |  | 0 |  |  |  | 0 |  |  |  | 0 |  |  |  | 0 |  |  | 1 | 1 |  |  |  | 0 |  |  |  | 0 |  |  |  | 0 |  |  |  | 0 |  |  |  | 0 |  |  |  | 0 |  |  |  | 0 |  |  |  | 0 | 1 | [7 empty] | 0 | 0
4 | butelka z PE 100ml | butelka do przechowywania z szeroką szyjką, wykonana z polietylenu, poj 100ml, z zakrętką z PE, gwint 32 | op.(szt.) | 0 | 0 | 0 | 0 | 20 | 0 | 0 | 20 | 0 | 0 | 0 | 0 | 0 | 0 | 0 | 0 |  |  |  | 0 |  |  |  | 0 |  |  |  | 0 |  |  |  | 0 |  |  |  | 0 |  |  |  | 0 |  |  |  | 0 |  |  |  | 0 |  |  |  | 0 | 20 |  |  | 20 |  |  |  | 0 |  |  |  | 0 |  |  |  | 0 |  |  |  | 0 |  |  |  | 0 |  |  |  | 0 |  |  |  | 0 |  |  |  | 0 |  |  |  | 0 |  |  |  | 0 | 20 | [7 empty] | 0 | 0
5 | kolba miarowa klasy A wykonana z PMP | kolba miarowa klasy A poj.25ml wys 115mm, wyposażone w korki NS z PP Kalibrowane indywidualnie na „In”. Z nadrukowanym numerem i certyfikatem serii oraz pojemnością. | op.(6sztuk) | 0 | 0 | 0 | 0 | 1 | 0 | 0 | 1 | 0 | 0 | 0 | 0 | 0 | 0 | 0 | 0 |  |  |  | 0 |  |  |  | 0 |  |  |  | 0 |  |  |  | 0 |  |  |  | 0 |  |  |  | 0 |  |  |  | 0 |  |  |  | 0 |  |  |  | 0 | 1 |  |  | 1 |  |  |  | 0 |  |  |  | 0 |  |  |  | 0 |  |  |  | 0 |  |  |  | 0 |  |  |  | 0 |  |  |  | 0 |  |  |  | 0 |  |  |  | 0 |  |  |  | 0 | 1 | [7 empty] | 0 | 0
6 | kolba miarowa klasy A wykonana z PMP | kolba miarowa klasy A poj.50ml wys 150mm, wyposażone w korki NS z PP Kalibrowane indywidualnie na „In”. Z nadrukowanym numerem i certyfikatem serii oraz pojemnością. | op.(6sztuk) | 0 | 0 | 0 | 0 | 1 | 0 | 0 | 1 | 0 | 0 | 0 | 0 | 0 | 0 | 0 | 0 |  |  |  | 0 |  |  |  | 0 |  |  |  | 0 |  |  |  | 0 |  |  |  | 0 |  |  |  | 0 |  |  |  | 0 |  |  |  | 0 |  |  |  | 0 | 1 |  |  | 1 |  |  |  | 0 |  |  |  | 0 |  |  |  | 0 |  |  |  | 0 |  |  |  | 0 |  |  |  | 0 |  |  |  | 0 |  |  |  | 0 |  |  |  | 0 |  |  |  | 0 | 1 | [7 empty] | 0 | 0
7 | membrana płaska do dializy | MWCO 6000-8000 daltonów płaska, szer. 23 mm, 30 metrów, z certyfikatem, termin ważności min 3 lata od daty dostawy | szt. | 0 | 1 | 0 | 1 | 0 | 0 | 0 | 0 | 1 | 0 | 0 | 1 | 0 | 0 | 0 | 0 |  |  |  | 0 |  |  |  | 0 |  |  |  | 0 |  |  |  | 0 |  | 1 |  | 1 |  |  |  | 0 | 1 |  |  | 1 |  |  |  | 0 |  |  |  | 0 |  |  |  | 0 |  |  |  | 0 |  |  |  | 0 |  |  |  | 0 |  |  |  | 0 |  |  |  | 0 |  |  |  | 0 |  |  |  | 0 |  |  |  | 0 |  |  |  | 0 |  |  |  | 0 | 2 | [7 empty] | 0 | 0
8 | Probówka Falcona 50 ml | Probówka PP stożkowa, skalowana z białym polem do opisu i z nakrętką; obj. 50 ml; | op. (25 szt.) | 1 | 0 | 0 | 1 | 2 | 0 | 0 | 2 | 0 | 0 | 0 | 0 | 0 | 0 | 0 | 0 |  |  |  | 0 |  |  |  | 0 |  |  |  | 0 |  |  |  | 0 | 1 |  |  | 1 | 2 |  |  | 2 |  |  |  | 0 |  |  |  | 0 |  |  |  | 0 |  |  |  | 0 |  |  |  | 0 |  |  |  | 0 |  |  |  | 0 |  |  |  | 0 |  |  |  | 0 |  |  |  | 0 |  |  |  | 0 |  |  |  | 0 |  |  |  | 0 |  |  |  | 0 | 3 | [7 empty] | 0 | 0
9 | tuba poj. 15ml z tworzywa PP | tuba 15ml, wykonana z PP, z precyzyjną, dobrze widoczną skalą i białym polem do opisu z narętką, stożkową podstawą wymiary 120 x 17 mm | op. (50szt.) | 0 | 0 | 0 | 0 | 0 | 0 | 0 | 0 | 0 | 0 | 0 | 0 | 0 | 0 | 1 | 1 |  |  |  | 0 |  |  |  | 0 |  |  |  | 0 |  |  |  | 0 |  |  |  | 0 |  |  |  | 0 |  |  |  | 0 |  |  |  | 0 |  |  |  | 0 |  |  |  | 0 |  |  |  | 0 |  |  |  | 0 |  |  |  | 0 |  |  |  | 0 |  |  |  | 0 |  |  | 1 | 1 |  |  |  | 0 |  |  |  | 0 |  |  |  | 0 |  |  |  | 0 | 1 | [7 empty] | 0 | 0
10 | tuba poj. 50ml z tworzywa PP | tuba 50ml, wykonana z PP. Z precyzyjną, dobrze widoczną skalą i białym polem do opisu z nakrętką, wewnątrzna stożkowa podstawa, płaskie,stojące samodzielnie, wymiary 115x28mm | op. (25szt.) | 0 | 0 | 0 | 0 | 0 | 0 | 0 | 0 | 0 | 0 | 0 | 0 | 0 | 0 | 1 | 1 |  |  |  | 0 |  |  |  | 0 |  |  |  | 0 |  |  |  | 0 |  |  |  | 0 |  |  |  | 0 |  |  |  | 0 |  |  |  | 0 |  |  |  | 0 |  |  |  | 0 |  |  |  | 0 |  |  |  | 0 |  |  |  | 0 |  |  |  | 0 |  |  |  | 0 |  |  | 1 | 1 |  |  |  | 0 |  |  |  | 0 |  |  |  | 0 |  |  |  | 0 | 1 | [7 empty] | 0 | 0
RAZEM: | [107 empty] | 0 | 0
[45 empty] | oraz Zamówień Publicznych) |  | oraz Zamówień Publicznych)

## część 13
[83 empty] | Formularz:PO/WSSE-10-05 | [25 empty] | Załącznik nr 1
ROCZNE ZAPOTRZEBOWANIE
Formularz cenowy/przedmiot zamówienia/harmonogram dostaw - Szkło laboratoryjne - II kwart.2022r. - I kwart.2023r.
Lp. | Nazwa materiału | Charakterystyka/szczegółowy opis | j.m./ opakowanie | Zbiorcze zapotrzebowanie na 2021/2022 | [15 empty] | OMiP | [15 empty] | OBŻZiPU | [15 empty] | OBŚ | [15 empty] | OAI | [15 empty] | OBŚPBR | [15 empty] | ogółem | Cena jednostkowa netto | Stawka vat | Wartość netto | Wartość brutto | Cena jednostkowa netto | Cena jednostkowa brutto | VAT (%) | Wartość netto (ilość ogółem x cena jednostkowa netto) | Wartość brutto (ilość ogółem x cena jednostkowa brutto)
|  |  |  | 2021r. | [11 empty] | 2022r. |  |  |  | 2022 | [11 empty] | 2023 |  |  |  | 2022 | [11 empty] | 2023 |  |  |  | 2022 | [11 empty] | 2023 |  |  |  | 2022 | [11 empty] | 2023 |  |  |  | 2022 | [11 empty] | 2023
|  |  |  | kwiecień | maj | czerwiec | II kw. | lipiec | sierpień | wrzesień | III kw. | październik | listopad | grudzień | IV kw. | styczeń | luty | marzec | I kw. | kwiecień | maj | czerwiec | II kw. | lipiec | sierpień | wrzesień | III kw. | październik | listopad | grudzień | IV kw. | styczeń | luty | marzec | I kw. | kwiecień | maj | czerwiec | II kw. | lipiec | sierpień | wrzesień | III kw. | październik | listopad | grudzień | IV kw. | styczeń | luty | marzec | I kw. | kwiecień | maj | czerwiec | II kw. | lipiec | sierpień | wrzesień | III kw. | październik | listopad | grudzień | IV kw. | styczeń | luty | marzec | I kw. | kwiecień | maj | czerwiec | II kw. | lipiec | sierpień | wrzesień | III kw. | październik | listopad | grudzień | IV kw. | styczeń | luty | marzec | I kw. | kwiecień | maj | czerwiec | II kw. | lipiec | sierpień | wrzesień | III kw. | październik | listopad | grudzień | IV kw. | styczeń | luty | marzec | I kw.
Część 13
1 | sączki | bibułowe śr.11cm, grade 389, 84 g/mkw.; ilościowe, szybkie | op. (100szt.) | 2 | 0 | 0 | 2 | 2 | 0 | 0 | 2 | 2 | 0 | 0 | 2 | 2 | 0 | 0 | 2 |  |  |  | 0 |  |  |  | 0 |  |  |  | 0 |  |  |  | 0 | 2 |  |  | 2 | 2 |  |  | 2 | 2 |  |  | 2 | 2 |  |  | 2 |  |  |  | 0 |  |  |  | 0 |  |  |  | 0 |  |  |  | 0 |  |  |  | 0 |  |  |  | 0 |  |  |  | 0 |  |  |  | 0 |  |  |  | 0 |  |  |  | 0 |  |  |  | 0 |  |  |  | 0 | 8 | [7 empty] | 0 | 0
2 | sączki jakościowe | filtracyjne bibułowe, karbowane, białe, średnica 185mm, 65g/mkw. | Muntkell | 3 | 3 | 0 | 6 | 3 | 0 | 0 | 3 | 3 | 0 | 0 | 3 | 3 | 0 | 0 | 3 |  |  |  | 0 |  |  |  | 0 |  |  |  | 0 |  |  |  | 0 | 3 | 3 |  | 6 | 3 |  |  | 3 | 3 |  |  | 3 | 3 |  |  | 3 |  |  |  | 0 |  |  |  | 0 |  |  |  | 0 |  |  |  | 0 |  |  |  | 0 |  |  |  | 0 |  |  |  | 0 |  |  |  | 0 |  |  |  | 0 |  |  |  | 0 |  |  |  | 0 |  |  |  | 0 | 15 | [7 empty] | 0 | 0
3 | Sączki membranowe | z octanu celulozy (AC) – typ OE 67 – śr. 25 mm – nieste-rylne- 0,45µm, | op. | 1 | 0 | 0 | 1 | 0 | 0 | 0 | 0 | 0 | 0 | 0 | 0 | 0 | 0 | 0 | 0 |  |  |  | 0 |  |  |  | 0 |  |  |  | 0 |  |  |  | 0 | 1 |  |  | 1 |  |  |  | 0 |  |  |  | 0 |  |  |  | 0 |  |  |  | 0 |  |  |  | 0 |  |  |  | 0 |  |  |  | 0 |  |  |  | 0 |  |  |  | 0 |  |  |  | 0 |  |  |  | 0 |  |  |  | 0 |  |  |  | 0 |  |  |  | 0 |  |  |  | 0 | 1 | [7 empty] | 0 | 0
4 | Sączki membranowe | Wysokiej jakości sączki membranowe z serii qpore, wykonane z mieszanych estrów celulozy (CME), niesterylne. | op. | 1 | 0 | 0 | 1 | 0 | 0 | 0 | 0 | 0 | 0 | 0 | 0 | 0 | 0 | 0 | 0 |  |  |  | 0 |  |  |  | 0 |  |  |  | 0 |  |  |  | 0 | 1 |  |  | 1 |  |  |  | 0 |  |  |  | 0 |  |  |  | 0 |  |  |  | 0 |  |  |  | 0 |  |  |  | 0 |  |  |  | 0 |  |  |  | 0 |  |  |  | 0 |  |  |  | 0 |  |  |  | 0 |  |  |  | 0 |  |  |  | 0 |  |  |  | 0 |  |  |  | 0 | 1 | [7 empty] | 0 | 0
5 | Sączki z włókna szklanego | G934AH | op. | 1 | 0 | 0 | 1 | 0 | 0 | 0 | 0 | 0 | 0 | 0 | 0 | 0 | 0 | 0 | 0 |  |  |  | 0 |  |  |  | 0 |  |  |  | 0 |  |  |  | 0 | 1 |  |  | 1 |  |  |  | 0 |  |  |  | 0 |  |  |  | 0 |  |  |  | 0 |  |  |  | 0 |  |  |  | 0 |  |  |  | 0 |  |  |  | 0 |  |  |  | 0 |  |  |  | 0 |  |  |  | 0 |  |  |  | 0 |  |  |  | 0 |  |  |  | 0 |  |  |  | 0 | 1 | [7 empty] | 0 | 0
RAZEM: | [107 empty] | 0 | 0
Kierownika Oddziału Administracyjno-Technicznego
[45 empty] | oraz Zamówień Publicznych) |  | oraz Zamówień Publicznych)

## część 14
[83 empty] | Formularz:PO/WSSE-10-05 | [25 empty] | Załącznik nr 1
ROCZNE ZAPOTRZEBOWANIE
Formularz cenowy/przedmiot zamówienia/harmonogram dostaw - Szkło laboratoryjne - II kwart.2022r. - I kwart.2023r.
Lp. | Nazwa materiału | Charakterystyka/szczegółowy opis | j.m./ opakowanie | Zbiorcze zapotrzebowanie na 2021/2022 | [15 empty] | OMiP | [15 empty] | OBŻZiPU | [15 empty] | OBŚ | [15 empty] | OAI | [15 empty] | OBŚPBR | [15 empty] | ogółem | Cena jednostkowa netto | Stawka vat | Wartość netto | Wartość brutto | Cena jednostkowa netto | Cena jednostkowa brutto | VAT (%) | Wartość netto (ilość ogółem x cena jednostkowa netto) | Wartość brutto (ilość ogółem x cena jednostkowa brutto)
|  |  |  | 2021r. | [11 empty] | 2022r. |  |  |  | 2022 | [11 empty] | 2023 |  |  |  | 2022 | [11 empty] | 2023 |  |  |  | 2022 | [11 empty] | 2023 |  |  |  | 2022 | [11 empty] | 2023 |  |  |  | 2022 | [11 empty] | 2023
|  |  |  | kwiecień | maj | czerwiec | II kw. | lipiec | sierpień | wrzesień | III kw. | październik | listopad | grudzień | IV kw. | styczeń | luty | marzec | I kw. | kwiecień | maj | czerwiec | II kw. | lipiec | sierpień | wrzesień | III kw. | październik | listopad | grudzień | IV kw. | styczeń | luty | marzec | I kw. | kwiecień | maj | czerwiec | II kw. | lipiec | sierpień | wrzesień | III kw. | październik | listopad | grudzień | IV kw. | styczeń | luty | marzec | I kw. | kwiecień | maj | czerwiec | II kw. | lipiec | sierpień | wrzesień | III kw. | październik | listopad | grudzień | IV kw. | styczeń | luty | marzec | I kw. | kwiecień | maj | czerwiec | II kw. | lipiec | sierpień | wrzesień | III kw. | październik | listopad | grudzień | IV kw. | styczeń | luty | marzec | I kw. | kwiecień | maj | czerwiec | II kw. | lipiec | sierpień | wrzesień | III kw. | październik | listopad | grudzień | IV kw. | styczeń | luty | marzec | I kw.
Część 14
1 | butelka | do pobierania próbek wody do badań mikrobiologicznych, poj. 500ml, PET, szczelne zamknięcie, z nakrętką, z tiosiarczanem sodu 10mg/l, szerokość wlewu min. 50mm,sterylna,dostarczona z certyfikatem sterylności. Termin ważności minimum 6 miesięcy od daty dostawy | op. (120szt.) | 0 | 0 | 0 | 0 | 0 | 0 | 0 | 0 | 0 | 0 | 0 | 0 | 0 | 0 | 2 | 2 |  |  |  | 0 |  |  |  | 0 |  |  |  | 0 |  |  |  | 0 |  |  |  | 0 |  |  |  | 0 |  |  |  | 0 |  |  |  | 0 |  |  |  | 0 |  |  |  | 0 |  |  |  | 0 |  |  | 2 | 2 |  |  |  | 0 |  |  |  | 0 |  |  |  | 0 |  |  |  | 0 |  |  |  | 0 |  |  |  | 0 |  |  |  | 0 |  |  |  | 0 | 2 | [7 empty] | 0 | 0
2 | butelka PP | sz/sz 0250ml, h=131mm, GL-43 | szt | 0 | 8 | 0 | 8 | 0 | 0 | 0 | 0 | 0 | 0 | 0 | 0 | 0 | 0 | 0 | 0 |  |  |  | 0 |  |  |  | 0 |  |  |  | 0 |  |  |  | 0 |  | 8 |  | 8 |  |  |  | 0 |  |  |  | 0 |  |  |  | 0 |  |  |  | 0 |  |  |  | 0 |  |  |  | 0 |  |  |  | 0 |  |  |  | 0 |  |  |  | 0 |  |  |  | 0 |  |  |  | 0 |  |  |  | 0 |  |  |  | 0 |  |  |  | 0 |  |  |  | 0 | 8 | [7 empty] | 0 | 0
RAZEM: | [107 empty] | 0 | 0
[45 empty] | oraz Zamówień Publicznych) |  | oraz Zamówień Publicznych)

## część 15
[83 empty] | Formularz:PO/WSSE-10-05 | [25 empty] | Załącznik nr 1
ROCZNE ZAPOTRZEBOWANIE
Formularz cenowy/przedmiot zamówienia/harmonogram dostaw - Szkło laboratoryjne - II kwart.2022r. - I kwart.2023r.
Lp. | Nazwa materiału | Charakterystyka/szczegółowy opis | j.m./ opakowanie | Zbiorcze zapotrzebowanie na 2021/2022 | [15 empty] | OMiP | [15 empty] | OBŻZiPU | [15 empty] | OBŚ | [15 empty] | OAI | [15 empty] | OBŚPBR | [15 empty] | ogółem | Cena jednostkowa netto | Stawka vat | Wartość netto | Wartość brutto | Cena jednostkowa netto | Cena jednostkowa brutto | VAT (%) | Wartość netto (ilość ogółem x cena jednostkowa netto) | Wartość brutto (ilość ogółem x cena jednostkowa brutto)
|  |  |  | 2021r. | [11 empty] | 2022r. |  |  |  | 2022 | [11 empty] | 2023 |  |  |  | 2022 | [11 empty] | 2023 |  |  |  | 2022 | [11 empty] | 2023 |  |  |  | 2022 | [11 empty] | 2023 |  |  |  | 2022 | [11 empty] | 2023
|  |  |  | kwiecień | maj | czerwiec | II kw. | lipiec | sierpień | wrzesień | III kw. | październik | listopad | grudzień | IV kw. | styczeń | luty | marzec | I kw. | kwiecień | maj | czerwiec | II kw. | lipiec | sierpień | wrzesień | III kw. | październik | listopad | grudzień | IV kw. | styczeń | luty | marzec | I kw. | kwiecień | maj | czerwiec | II kw. | lipiec | sierpień | wrzesień | III kw. | październik | listopad | grudzień | IV kw. | styczeń | luty | marzec | I kw. | kwiecień | maj | czerwiec | II kw. | lipiec | sierpień | wrzesień | III kw. | październik | listopad | grudzień | IV kw. | styczeń | luty | marzec | I kw. | kwiecień | maj | czerwiec | II kw. | lipiec | sierpień | wrzesień | III kw. | październik | listopad | grudzień | IV kw. | styczeń | luty | marzec | I kw. | kwiecień | maj | czerwiec | II kw. | lipiec | sierpień | wrzesień | III kw. | październik | listopad | grudzień | IV kw. | styczeń | luty | marzec | I kw.
Część 15
1 | woreczki | do pobierania próbek wody do badań mikrobiologicznych, pojemność 500ml, stojące typu Thio-bag, z tiosiarczanem sodu, wykonane z polietylenu, posiadające szczelne zamknięcie i pole do opisu, z 2 liniami: Fill Line, Fold Line, sterylne, dostarczone z certyfikatem sterylności. Termin ważności minimum 6 miesięcy od daty dostawy | op. (100 szt.) | 0 | 0 | 0 | 0 | 0 | 0 | 3 | 3 | 0 | 0 | 2 | 2 | 0 | 0 | 0 | 0 |  |  |  | 0 |  |  |  | 0 |  |  |  | 0 |  |  |  | 0 |  |  |  | 0 |  |  |  | 0 |  |  |  | 0 |  |  |  | 0 |  |  |  | 0 |  |  | 3 | 3 |  |  | 2 | 2 |  |  |  | 0 |  |  |  | 0 |  |  |  | 0 |  |  |  | 0 |  |  |  | 0 |  |  |  | 0 |  |  |  | 0 |  |  |  | 0 |  |  |  | 0 | 5 | [7 empty] | 0 | 0
RAZEM: | [107 empty] | 0 | 0
[45 empty] | oraz Zamówień Publicznych) |  | oraz Zamówień Publicznych)

## część 16
[83 empty] | Formularz:PO/WSSE-10-05 | [25 empty] | Załącznik nr 1
ROCZNE ZAPOTRZEBOWANIE
Formularz cenowy/przedmiot zamówienia/harmonogram dostaw - Szkło laboratoryjne - II kwart.2022r. - I kwart.2023r.
Lp. | Nazwa materiału | Charakterystyka/szczegółowy opis | j.m./ opakowanie | Zbiorcze zapotrzebowanie na 2021/2022 | [15 empty] | OMiP | [15 empty] | OBŻZiPU | [15 empty] | OBŚ | [15 empty] | OAI | [15 empty] | OBŚPBR | [15 empty] | ogółem | Cena jednostkowa netto | Stawka vat | Wartość netto | Wartość brutto | Cena jednostkowa netto | Cena jednostkowa brutto | VAT (%) | Wartość netto (ilość ogółem x cena jednostkowa netto) | Wartość brutto (ilość ogółem x cena jednostkowa brutto)
|  |  |  | 2021r. | [11 empty] | 2022r. |  |  |  | 2022 | [11 empty] | 2023 |  |  |  | 2022 | [11 empty] | 2023 |  |  |  | 2022 | [11 empty] | 2023 |  |  |  | 2022 | [11 empty] | 2023 |  |  |  | 2022 | [11 empty] | 2023
|  |  |  | kwiecień | maj | czerwiec | II kw. | lipiec | sierpień | wrzesień | III kw. | październik | listopad | grudzień | IV kw. | styczeń | luty | marzec | I kw. | kwiecień | maj | czerwiec | II kw. | lipiec | sierpień | wrzesień | III kw. | październik | listopad | grudzień | IV kw. | styczeń | luty | marzec | I kw. | kwiecień | maj | czerwiec | II kw. | lipiec | sierpień | wrzesień | III kw. | październik | listopad | grudzień | IV kw. | styczeń | luty | marzec | I kw. | kwiecień | maj | czerwiec | II kw. | lipiec | sierpień | wrzesień | III kw. | październik | listopad | grudzień | IV kw. | styczeń | luty | marzec | I kw. | kwiecień | maj | czerwiec | II kw. | lipiec | sierpień | wrzesień | III kw. | październik | listopad | grudzień | IV kw. | styczeń | luty | marzec | I kw. | kwiecień | maj | czerwiec | II kw. | lipiec | sierpień | wrzesień | III kw. | październik | listopad | grudzień | IV kw. | styczeń | luty | marzec | I kw.
Część 16
1 | wymazówka | poliestrowa + probówka z buforem neutralizującym (5ml), sterylna, pojedyńczo pakowana z odłamywaną końcówką z certyfikatem sterylizacji. Termin ważności minimum 20 miesięcy od daty dostawy | op. (100szt.) | 0 | 0 | 0 | 0 | 0 | 0 | 0 | 0 | 0 | 0 | 0 | 0 | 0 | 1 | 0 | 1 |  |  |  | 0 |  |  |  | 0 |  |  |  | 0 |  |  |  | 0 |  |  |  | 0 |  |  |  | 0 |  |  |  | 0 |  | 1 |  | 1 |  |  |  | 0 |  |  |  | 0 |  |  |  | 0 |  |  |  | 0 |  |  |  | 0 |  |  |  | 0 |  |  |  | 0 |  |  |  | 0 |  |  |  | 0 |  |  |  | 0 |  |  |  | 0 |  |  |  | 0 | 1 | [7 empty] | 0 | 0
2 | wymazówka sterylna plastikowa | plastikowy patyczek, wacik z tworzywa sztucznego | op.(100szt.) | 0 | 0 | 0 | 0 | 0 | 0 | 0 | 0 | 0 | 0 | 0 | 0 | 0 | 0 | 1 | 1 |  |  |  | 0 |  |  |  | 0 |  |  |  | 0 |  |  | 1 | 1 |  |  |  | 0 |  |  |  | 0 |  |  |  | 0 |  |  |  | 0 |  |  |  | 0 |  |  |  | 0 |  |  |  | 0 |  |  |  | 0 |  |  |  | 0 |  |  |  | 0 |  |  |  | 0 |  |  |  | 0 |  |  |  | 0 |  |  |  | 0 |  |  |  | 0 |  |  |  | 0 | 1 | [7 empty] | 0 | 0
3 | wymazówka transportowa | sterylna plastikowa z podłożem transportowym Stuarta z udokumentowaną przeżywalnością szczepów wzorcowych Salmonella, Shigella do 96 godz do jednej przykładowej serii, pakowane po 50 szt., w folii aluminiowej wypełnionej azotem, certyfikat jakości z udokumentowaną przeżywalnością szczepów wzorcowych/certyfikat sterylności. Termin ważności minimum 12 miesięcy od daty dostawy | op. 500 szt. | 6 | 6 | 5 | 17 | 6 | 6 | 5 | 17 | 6 | 6 | 5 | 17 | 6 | 5 | 5 | 16 | 6 | 6 | 5 | 17 | 6 | 6 | 5 | 17 | 6 | 6 | 5 | 17 | 6 | 5 | 5 | 16 |  |  |  | 0 |  |  |  | 0 |  |  |  | 0 |  |  |  | 0 |  |  |  | 0 |  |  |  | 0 |  |  |  | 0 |  |  |  | 0 |  |  |  | 0 |  |  |  | 0 |  |  |  | 0 |  |  |  | 0 |  |  |  | 0 |  |  |  | 0 |  |  |  | 0 |  |  |  | 0 | 67 | [7 empty] | 0 | 0
4 | wymazówka z węglem | sterylna, pakowana indywidualnie, podłoże transportowe do pobierania wymazów w kierunku bakterii mikroaerofilnych z wymazówką i węglem aktywnym (zaw. podłoże Amies lub Stewarta | op. ( 50 szt.) | 0 | 0 | 1 | 1 | 0 | 0 | 0 | 0 | 1 | 0 | 0 | 1 | 0 | 1 | 0 | 1 |  |  | 1 | 1 |  |  |  | 0 | 1 |  |  | 1 |  | 1 |  | 1 |  |  |  | 0 |  |  |  | 0 |  |  |  | 0 |  |  |  | 0 |  |  |  | 0 |  |  |  | 0 |  |  |  | 0 |  |  |  | 0 |  |  |  | 0 |  |  |  | 0 |  |  |  | 0 |  |  |  | 0 |  |  |  | 0 |  |  |  | 0 |  |  |  | 0 |  |  |  | 0 | 3 | [7 empty] | 0 | 0
5 | Sterylne woreczki z gąbką na szpatułce do pobierania próbek środowiskowych: | Sterylne,torebka o pojemności 0,89 l,10 ml buforu neutralizującego,gąbki o wymiarach 1,5 x 3, z certyfikatem sterylizacji, termin ważności min.10 mies od daty dostawy | op. (100szt) | 0 | 0 | 0 | 0 | 0 | 0 | 0 | 0 | 0 | 1 | 0 | 1 | 0 | 0 | 0 | 0 |  |  |  | 0 |  |  |  | 0 |  |  |  | 0 |  |  |  | 0 |  |  |  | 0 |  |  |  | 0 |  | 1 |  | 1 |  |  |  | 0 |  |  |  | 0 |  |  |  | 0 |  |  |  | 0 |  |  |  | 0 |  |  |  | 0 |  |  |  | 0 |  |  |  | 0 |  |  |  | 0 |  |  |  | 0 |  |  |  | 0 |  |  |  | 0 |  |  |  | 0 | 1 | [7 empty] | 0 | 0
RAZEM: | [107 empty] | 0 | 0

## część 17
[83 empty] | Formularz:PO/WSSE-10-05 | [25 empty] | Załącznik nr 1
ROCZNE ZAPOTRZEBOWANIE
Formularz cenowy/przedmiot zamówienia/harmonogram dostaw - Szkło laboratoryjne - II kwart.2022r. - I kwart.2023r.
Lp. | Nazwa materiału | Charakterystyka/szczegółowy opis | j.m./ opakowanie | Zbiorcze zapotrzebowanie na 2021/2022 | [15 empty] | OMiP | [15 empty] | OBŻZiPU | [15 empty] | OBŚ | [15 empty] | OAI | [15 empty] | OBŚPBR | [15 empty] | ogółem | Cena jednostkowa netto | Stawka vat | Wartość netto | Wartość brutto | Cena jednostkowa netto | Cena jednostkowa brutto | VAT (%) | Wartość netto (ilość ogółem x cena jednostkowa netto) | Wartość brutto (ilość ogółem x cena jednostkowa brutto)
|  |  |  | 2021r. | [11 empty] | 2022r. |  |  |  | 2022 | [11 empty] | 2023 |  |  |  | 2022 | [11 empty] | 2023 |  |  |  | 2022 | [11 empty] | 2023 |  |  |  | 2022 | [11 empty] | 2023 |  |  |  | 2022 | [11 empty] | 2023
|  |  |  | kwiecień | maj | czerwiec | II kw. | lipiec | sierpień | wrzesień | III kw. | październik | listopad | grudzień | IV kw. | styczeń | luty | marzec | I kw. | kwiecień | maj | czerwiec | II kw. | lipiec | sierpień | wrzesień | III kw. | październik | listopad | grudzień | IV kw. | styczeń | luty | marzec | I kw. | kwiecień | maj | czerwiec | II kw. | lipiec | sierpień | wrzesień | III kw. | październik | listopad | grudzień | IV kw. | styczeń | luty | marzec | I kw. | kwiecień | maj | czerwiec | II kw. | lipiec | sierpień | wrzesień | III kw. | październik | listopad | grudzień | IV kw. | styczeń | luty | marzec | I kw. | kwiecień | maj | czerwiec | II kw. | lipiec | sierpień | wrzesień | III kw. | październik | listopad | grudzień | IV kw. | styczeń | luty | marzec | I kw. | kwiecień | maj | czerwiec | II kw. | lipiec | sierpień | wrzesień | III kw. | październik | listopad | grudzień | IV kw. | styczeń | luty | marzec | I kw.
Część 17
1 | Pojemnik Marinelli | Pojemnik z tworzywa sztucznego model 1040G z pokrywką oraz z wnęką dopasowaną do średnicy detektora scyntylacyjnego Nal(TI) 3x3.Pojemnik zamykany na zatrzask. Objętość części aktywnej pojemnika 1000 cm3 , wymiary zewnętrzne pojemnika wraz z pokrywką wynoszą: średnica 14,6 cm; wysokość 11,0 cm. Wymiary wnęki na detektor wynoszą: wysokość 6,4 cm; średnica 8,6 cm. | szt. | 8 | 0 | 0 | 8 | 0 | 0 | 0 | 0 | 0 | 0 | 0 | 0 | 0 | 0 | 0 | 0 |  |  |  | 0 |  |  |  | 0 |  |  |  | 0 |  |  |  | 0 |  |  |  | 0 |  |  |  | 0 |  |  |  | 0 |  |  |  | 0 |  |  |  | 0 |  |  |  | 0 |  |  |  | 0 |  |  |  | 0 |  |  |  | 0 |  |  |  | 0 |  |  |  | 0 |  |  |  | 0 | 8 |  |  | 8 |  |  |  | 0 |  |  |  | 0 |  |  |  | 0 | 8 | [7 empty] | 0 | 0
RAZEM: | [107 empty] | 0 | 0